## TDSheet
Авт.выкл. диф тока ИЭК АД12 2ф 3,5мод.С16А 30мА АС 4,5кА | 386 | заказ | Использование устройств защитного отключения позволит вам надежно защититься от поражения электрическим током, если в каком-либо приборе окажутся поврежденными провода. Также они предотвращают воздействие электричества во время случайного повреждения кабеля, вызванного неосторожностью. В любых случаях, когда происходит непредвиденная утечка тока, из-за чего он не возвращается в устройство, прибор отреагирует мгновенно и прекратит подачу электроэнергии.
Авт.выкл. ИЭК ВА47-29 1ф 10А С 4,5кА | 47 | заказ
Авт.выкл. ИЭК ВА47-29 1ф 20А С 4,5кА | 47 | заказ
Авт.выкл. ИЭК ВА47-29 1ф 25А С 4,5кА | 47 | заказ
Авт.выкл. ИЭК ВА47-29 1ф 40А С 4,5кА | 47 | заказ
Авт.выкл. ИЭК ВА47-29 2ф 16А С 4,5кА | 93 | заказ
Авт.выкл. ИЭК ВА47-29 2ф 25А С 4,5кА | 93 | заказ
Авт.выкл. ИЭК ВА47-29 2ф 32А С 4,5кА | 93 | заказ
Авт.выкл. ИЭК ВА47-29 3ф 10А С 4,5кА | 139 | заказ
Авт.выкл. ИЭК ВА47-29 3ф 16А С 4,5кА | 139 | заказ
Авт.выкл. ИЭК ВА47-29 3ф 20А С 4,5кА | 139 | заказ
Авт.выкл. ИЭК ВА47-29 3ф 25А С 4,5кА | 139 | заказ
Авт.выкл. ИЭК ВА47-29 3ф 40А С 4,5кА | 139 | заказ
Авт.выкл. ИЭК ВА47-29 1ф 16А С 4,5кА | 47 | заказ
Авт.выкл. ИЭК ВА47-29 1ф 32А С 4,5кА | 47 | заказ
Авт.выкл. ИЭК ВА47-29 3ф 32А С 4,5кА | 139 | заказ
Выкл.диф.тока ИЕК ВД1-63 2ф 16А 30мА тип АС | 538 | заказ | Использование устройств защитного отключения позволит вам надежно защититься от поражения электрическим током, если в каком-либо приборе окажутся поврежденными провода. Также они предотвращают воздействие электричества во время случайного повреждения кабеля, вызванного неосторожностью. В любых случаях, когда происходит непредвиденная утечка тока, из-за чего он не возвращается в устройство, прибор отреагирует мгновенно и прекратит подачу электроэнергии.
Выкл.диф.тока ИЕК ВД1-63 2ф 25А 30мА тип АС | 538 | заказ | Использование устройств защитного отключения позволит вам надежно защититься от поражения электрическим током, если в каком-либо приборе окажутся поврежденными провода. Также они предотвращают воздействие электричества во время случайного повреждения кабеля, вызванного неосторожностью. В любых случаях, когда происходит непредвиденная утечка тока, из-за чего он не возвращается в устройство, прибор отреагирует мгновенно и прекратит подачу электроэнергии.
Выкл.диф.тока ИЕК ВД1-63 2ф 32А 30мА тип АС | 538 | заказ | Использование устройств защитного отключения позволит вам надежно защититься от поражения электрическим током, если в каком-либо приборе окажутся поврежденными провода. Также они предотвращают воздействие электричества во время случайного повреждения кабеля, вызванного неосторожностью. В любых случаях, когда происходит непредвиденная утечка тока, из-за чего он не возвращается в устройство, прибор отреагирует мгновенно и прекратит подачу электроэнергии.
Выкл.диф.тока ИЕК ВД1-63 4ф 16А 30мА тип АС | 736 | заказ | Использование устройств защитного отключения позволит вам надежно защититься от поражения электрическим током, если в каком-либо приборе окажутся поврежденными провода. Также они предотвращают воздействие электричества во время случайного повреждения кабеля, вызванного неосторожностью. В любых случаях, когда происходит непредвиденная утечка тока, из-за чего он не возвращается в устройство, прибор отреагирует мгновенно и прекратит подачу электроэнергии.
Выкл.диф.тока ИЕК ВД1-63 4ф 25А 30мА тип АС | 736 | заказ | Использование устройств защитного отключения позволит вам надежно защититься от поражения электрическим током, если в каком-либо приборе окажутся поврежденными провода. Также они предотвращают воздействие электричества во время случайного повреждения кабеля, вызванного неосторожностью. В любых случаях, когда происходит непредвиденная утечка тока, из-за чего он не возвращается в устройство, прибор отреагирует мгновенно и прекратит подачу электроэнергии.
Авт.выкл. TDM ВА47-29 2ф 16А С 4,5кА | 77 | заказ
Авт.выкл. TDM ВА47-29 2ф 25А С 4,5кА | 77 | заказ
Авт.выкл. TDM ВА47-29 3ф 16А С 4,5кА | 115 | заказ
Авт.выкл. TDM ВА47-29 3ф 25А С 4,5кА | 115 | заказ
Авт.выкл. TDM ВА47-29 3ф 50А С 4,5кА | 144 | заказ
Авт.выкл. диф тока ТДМ АД12 2ф 3,5мод.С16А 30мА АС 4,5кА | 307 | заказ | Быстродействующий защитный выключатель, реагирующий на дифференциальный ток, со встроенной защитой от сверхтоков. Обеспечивает три вида защиты – защиту человека от поражения электрическим током при случайном непреднамеренном прикосновении к токоведущим частям электроустановок при повреждениях изоляции; предотвращение пожаров вследствие протекания токов утечки на землю; защиту от перегрузки и короткого замыкания. Корпус и детали аппарата выполнены из пластика, не поддерживающего горение. Маркировка аппарата выполнена в соответствии с правилами ГОСТ и не подвержена стиранию. Контактные группы снабжены серебряными наплавками для увеличения срока службы контактов.
Авт.выкл. TDM ВА47-29 1ф 16А С 4,5кА | 39 | заказ
Авт.выкл. TDM ВА47-29 1ф 25А С 4,5кА | 39 | заказ
Авт.выкл. TDM ВА47-29 1ф 32А С 4,5кА | 39 | заказ
Авт.выкл. TDM ВА47-29 1ф 50А С 4,5кА | 48 | заказ
Авт.выкл. TDM ВА47-29 2ф 32А С 4,5кА | 77 | заказ
Авт.выкл. TDM ВА47-29 2ф 50А С 4,5кА | 100 | заказ
Авт.выкл. TDM ВА47-29 3ф 32А С 4,5кА | 115 | заказ
Авт.выкл. TDM ВА47-29 3ф 63А С 4,5кА | 144 | заказ
Выкл.диф.тока ТДМ ВД1-63 2ф 25А 30мА тип АС | 421 | заказ | Быстродействующий защитный выключатель, реагирующий на дифференциальный ток, со встроенной защитой от сверхтоков. Обеспечивает три вида защиты – защиту человека от поражения электрическим током при случайном непреднамеренном прикосновении к токоведущим частям электроустановок при повреждениях изоляции; предотвращение пожаров вследствие протекания токов утечки на землю; защиту от перегрузки и короткого замыкания. Корпус и детали аппарата выполнены из пластика, не поддерживающего горение. Маркировка аппарата выполнена в соответствии с правилами ГОСТ и не подвержена стиранию. Контактные группы снабжены серебряными наплавками для увеличения срока службы контактов.
Эл-т пит. Duracell LR03 | 20 | заказ | 1,5 Вольта, Тип ААА, Алкалиновый источник питания, повышенной емкости. Не заряжать
Эл-т пит. Duracell LR6 | 19 | заказ | DURACELL LR06/AA MN1500 – Батарейка Типоразмер: АА (LR06) Напряжение: 1,5V Емкость: 1500 mAh Срок годности 7 лет DURACELL LR06/AA MN1500 - это качественные батарейки для фотоаппарата, плеера, часов или других домашних или офисных приборов, которые отличаются долгим сроком службы и универсальностью использования. Батарейки duracell можно использовать во всех бытовых и домашних приборах: часах, фонариках, детских игрушках и других предметах. Приобретая батарейки DURACELL LR06/AA MN1500, Вы можете быть уверены в том, что они будут Вам служить долго и надежно довольно продолжительное время.
Эл-т пит. LR Космос 6LR61 Максимум ВР-1 | 60 | заказ | Электро питание (батарейка) алкалиновая 9 вольт модификация крона.
Эл-т пит. LR Космос LR03 | 7 | заказ | КОСМОС Батарейка алкалиновая тип ААА 1.5V LR03 2шт. Алкалиновые элементы питания КОСМОС специально разработаны для приборов с высоким энергопотреблением. Одна алкалиновая батарейка КОСМОС заменяет до 10 обычных (солевых батареек).
Эл-т пит. LR Космос LR6 | 6 | заказ | КОСМОС Батарейка алкалиновая тип ААА 1.5V LR6. Алкалиновые элементы питания КОСМОС специально разработаны для приборов с высоким энергопотреблением. Одна алкалиновая батарейка КОСМОС заменяет до 10 обычных (солевых батареек).
Эл-т пит. Navigator Новая энергия 6LR61 ВL-1 | 52 | заказ | элемент питания 9V щелочной, батарейка типа 6F22/крона
Эл-т пит. S Космос R14S | 10 | заказ | Универсальные высокоемкие элементы питания "Космос", способствуют непрерывному долговременному функционированию электроприборов с любым уровнем энергопотребления: как высоким и средним (плееры, фотоаппараты, игрушки, фонари, электрические зубные щетки и т.д.), так и низким (часы, будильники, пульты, фонарики и т.д.). Напряжение, В - 1,5
Эл-т пит. S Космос R20S | 13 | заказ | Солевые батарейки Космос - созданы для длительной работы устройств со стабильно низким и средним потреблением электроэнергии Предназначены для использования в пультах дистанционного управления, часах, фонарях, радиоприемниках, калькуляторов и др. Экологически безопасны: не содержат ртути и кадмия Предэксплуатационный срок хранения - до 2 лет. Торговая марка : КОСМОС Типоразмер : Большой боченок (L)R20 (D, А373) 33х60.3 мм Состав : Солевой - (Марганцево-цинковые источники тока с солевым электролитом) Солевые батарейки Космос - созданы для длительной работы устройств со стабильно низким и средним потреблением электроэнергии Предназначены для использования в пультах дистанционного управления, часах, фонарях, радиоприемниках, калькуляторов и др. Экологически безопасны: не содержат ртути и кадмия Предэксплуатационный срок хранения - до 2 лет. Торговая марка : КОСМОС Типоразмер : Большой боченок (L)R20 (D, А373) 33х60.3 мм Состав : Солевой - (Марганцево-цинковые источники тока с солевым электролитом) Напряжение : 1.5V
Блок БК-2 ВР-007 Прима 1кл+2кл.выкл.+роз с/з) индик. | 195 | заказ | Выключатель блочный без светодиода 2 клавиши + одна + розетка с заземляющим контактом. скрытой постоновки Ширина 80мм, толщин 30мм высота 180мм.
Блок БКВР-033 3-кл+розетка с/з | 161 | заказ | Выключатель блочный с тремя параллельными клавишами и розеткой с заземляющим контактом, без светодиода, скрытой постановки. Ширина 70мм толщина 25мм высота 130мм.
Эл. вилка б/з бел. 6А | 15 | заказ | Электрические разборные штепсельные вилки предназначены для присоединения (разъединения) к электрической сети различных электрических приборов бытового назначения, позволяют произвести ремонт электрошнура в случае выхода из строя или повреждения неразборной вилки.
Эл. вилка б/з чёр. 6А | 15 | заказ | Электрические разборные штепсельные вилки предназначены для присоединения (разъединения) к электрической сети различных электрических приборов бытового назначения, позволяют произвести ремонт электрошнура в случае выхода из строя или повреждения неразборной вилки.
Эл. вилка с/з бел. прям. 16А | 23 | заказ | Электрические разборные штепсельные вилки с заземлением белая предназначены для присоединения (разъединения) к электрической сети различных электрических приборов бытового назначения, позволяют произвести ремонт электрошнура в случае выхода из строя или повреждения неразборной вилки.
Эл. вилка с/з бел. угол. 16А | 19 | заказ | Электрические разборные штепсельные вилки с заземлением белая угловая 45 градусов предназначены для присоединения (разъединения) к электрической сети различных электрических приборов бытового назначения, позволяют произвести ремонт электрошнура в случае выхода из строя или повреждения неразборной вилки.
Эл. вилка с/з чёр. прям. 16А | 23 | заказ | Электрические разборные штепсельные вилки с заземлением белая предназначены для присоединения (разъединения) к электрической сети различных электрических приборов бытового назначения, позволяют произвести ремонт электрошнура в случае выхода из строя или повреждения неразборной вилки.
Эл. вилка с/з чёр. угол. 16А | 19 | заказ | Электрические разборные штепсельные вилки с заземлением белая угловая 45 градусов предназначены для присоединения (разъединения) к электрической сети различных электрических приборов бытового назначения, позволяют произвести ремонт электрошнура в случае выхода из строя или повреждения неразборной вилки.
Перекл.на шнур бел. | 15 | заказ | Переключатель на провод для светильников (бра) белый Производство Юниверсал Россия.
Перекл.на шнур чёрн. | 15 | заказ | Переключатель на провод для светильников (бра) чёрный Производство Юниверсал Россия.
Перкл. на шнур бел. с чёр. кл. Кунцево | 16 | заказ | Переключатель на провод для светильников (бра) белый клавиша чёрная. Производство Кунцево Россия.
Выкл. 1-кл. ОП Прима 6А | 35 | заказ | Выключатель одноклавишный Прима открытой постоновки 6 ампер без светодиода.
Выкл. 1-кл. ОП Прима 6А с инд. бел. | 57 | заказ | Выключатель одноклавишный Прима открытой постоновки 6 ампер со светодиодом.
Выкл. 1-кл. ОП Хит 6А бел. ВА16-131-Б VS16-131-B | 31 | заказ | Выключатель одноклавишный Хит открытой постоновки 6 ампер.
Выкл. 1-кл. СП W59 16A | 73 | заказ | Выключатель одноклавишный W59 скрытой постоновки 16 ампер без светодиода производство Россия
Выкл. 1-кл. СП W59 16A с инд. бел | 91 | заказ | Выключатель одноклавишный W59 скрытой постоновки 16 ампер со светодиодом производство Россия
Выкл. 1-кл. СП Прима 6А | 39 | заказ | Выключатель одноклавишный Прима скрытой постоновки 6 ампер без светодиода.
Выкл. 1-кл. СП Прима 6А с инд. бел. | 58 | заказ | Выключатель одноклавишный Прима открытой постоновки 6 ампер со светодиодом.
Выкл. 1-кл. СП Хит 6А бел. ВС16-133-Б VS16-133-B | 31 | заказ | Выключатель одноклавишный Хит скрытой постоновки 6 ампер
Выкл. 1кл. ОП Рондо IP 44 бел. | 70 | заказ | Выключатель одноклавишный открытой постоновки. Высокая влагостойкость. Предназначен для улици и помещения с высокой влажностью (бани, сауны, ванные комнаты).
Выкл. 2-кл. ОП Прима 6А | 43 | заказ | Выключатель двух клавешный Прима открытой постоновки 6 ампер без светодиода.
Выкл. 2-кл. ОП Прима 6А с инд. бел. | 65 | заказ | Выключатель двух клавешный Прима открытой постоновки 6 ампер со светодиодом.
Выкл. 2-кл. ОП Рондо бел. | 73 | заказ | Выключатель двух клавишный открытой постоновки. Высокая влагостойкость. Предназначен для улици и помещения с высокой влажностью (бани, сауны, ванные комнаты).
Выкл. 2-кл. ОП Хит 6А бел. | 36 | заказ | Выключатель двух клавишный Хит открытой постоновки 6 ампер
Выкл. 2-кл. СП W59 16A с инд. бел | 105 | заказ | Выключатель двух клавишный W59 скрытой постоновки 16 ампер со светодиодом производство Россия
Выкл. 2-кл. СП Прима 6А | 46 | заказ | Выключатель двух клавишный Прима скрытой постоновки 6 ампер без светодиода.
Выкл. 2-кл. СП Прима 6А с инд. бел. | 69 | заказ | Выключатель двух клавишный Прима скрытой постоновки 6 ампер со светодиодом.
Выкл. 2-кл. СП Хит 6А бел. ВС56-234-Б VS56-234-B | 38 | заказ | Выключатель двух клавишный Хит скрытой постоновки 6 ампер
Выкл. 3-кл. СП W59 16A бел | 111 | заказ | Выключатель трёх клавишный W59 скрытой постоновки 16 ампер без светодиода производство Россия
Выкл. кноп. СП W59 16A с инд. бел | 91 | заказ | Выключатель кнопочный одноклавешный преднозначен для освещения со схемой отключения через время.
Перекл. 1-кл. СП W59 16A бел | 82 | заказ | Переключатель одноклавешный без светодиода. Предназначен для освещения тунельного типа (включил с одной стороны коридора выключил на другом конце коридора)
Перекл. 1-кл. СП W59 16A бел. с инд. | 102 | заказ | Переключатель одноклавешный со светодиодом. Предназначен для освещения тунельного типа (включил с одной стороны коридора выключил на другом конце коридора)
Светоррегулятор. СП W59 300W бел. | 620 | заказ | Светорегулятор скрытой постоновки расчитан на 300Вт преднозначен для регулирования света в помещении ламп наколивания.
Электрогенератор HT1000L | 7118 | заказ | Электрогенератор HT1000L Модель HT1000L Номинальная мощность, Вт 1000 Частота, Гц 50 Уровень шума, дБ (А) 65 Альтернатор бесщеточный, синхронный Модель двигателя Huter 152F Тип двигателя бензиновый, четырехтактный, одноцилиндровый Топливо неэтилированный бензин марки АИ-92 Запуск ручной стартер Система смазки разбрызгиванием Охлаждение воздушное, принудительное Емкость топливного бака, л 4.8 Расход топлива, г/кВтч 450 Расход масла, г/кВтч 8.8 Габаритные размеры, мм 460х368х395 Вес нетто, кг 26
Электрогенератор DY2500L | 9120 | заказ | Электрогенератор DY2500L Модель DY2500L Номинальная мощность, Вт 2000 Частота, Гц 50 Уровень шума, дБ (А) 66 Альтернатор щеточный, синхронный Модель двигателя Huter 168F Тип двигателя бензиновый, четырехтактный, одноцилиндровый Топливо неэтилированный бензин марки АИ-92 Запуск ручной стартер Система смазки разбрызгиванием Охлаждение воздушное, принудительное Емкость топливного бака, л 12 Расход топлива, г/кВтч 395 Расход масла, г/кВтч 6.8 Габаритные размеры, мм 560х450х460 Вес нетто, кг 41
Электрогенератор DY3000L | 10410 | заказ | Электрогенератор DY3000L Модель DY3000L Номинальная мощность, Вт 2500 Частота, Гц 50 Уровень шума, дБ (А) 67 Альтернатор щеточный, синхронный Модель двигателя Huter 168F-2 Тип двигателя бензиновый, четырехтактный, одноцилиндровый Топливо неэтилированный бензин марки АИ-92 Запуск ручной стартер Система смазки разбрызгиванием Охлаждение воздушное, принудительное Емкость топливного бака, л 12 Расход топлива, г/кВтч 395 Расход масла, г/кВтч 6.8 Габаритные размеры, мм 560х450х460 Вес нетто, кг 43
Электрогенератор DY3000LX-электростартер | 13346 | заказ | Электрогенератор DY3000L X-электростартер Модель DY3000LX Номинальная мощность, Вт 2500 Частота, Гц 50 Уровень шума, дБ (А) 67 Альтернатор бесщеточный, синхронный Модель двигателя Huter 168F-2 Тип двигателя бензиновый, четырехтактный, одноцилиндровый Топливо неэтилированный бензин марки АИ-92 Запуск электростартер, ручной стартер Система смазки разбрызгиванием Охлаждение воздушное, принудительное Емкость топливного бака, л 12 Расход топлива, г/кВтч 395 Расход масла, г/кВтч 6.8 Габаритные размеры, мм 560х450х460 Вес нетто, кг 43
Электрогенератор DY4000L | 13346 | заказ | Электрогенератор DY4000L Модель DY4000L Номинальная мощность, Вт 3000 Частота, Гц 50 Уровень шума, дБ (А) 68 Альтернатор щеточный, синхронный Модель двигателя Huter 170F Тип двигателя бензиновый, четырехтактный, одноцилиндровый Топливо неэтилированный бензин марки АИ-92 Запуск ручной стартер Система смазки разбрызгиванием Охлаждение воздушное, принудительное Емкость топливного бака, л 15 Расход топлива, г/кВтч 395 Расход масла, г/кВтч 6.8 Габаритные размеры, мм 610х430х460 Вес нетто, кг 45
Электрогенератор DY4000LX-электростартер | 16016 | заказ | Электрогенератор DY4000L X-электростартер Модель DY4000LX Номинальная мощность, Вт 3000 Частота, Гц 50 Уровень шума, дБ (А) 68 Альтернатор щеточный, синхронный Модель двигателя Huter 170F Тип двигателя бензиновый, четырехтактный, одноцилиндровый Топливо неэтилированный бензин марки АИ-92 Запуск электростартер, ручной стартер Система смазки разбрызгиванием Охлаждение воздушное, принудительное Емкость топливного бака, л 15 Расход топлива, г/кВтч 395 Расход масла, г/кВтч 6.8 Габаритные размеры, мм 610х430х460 Вес нетто, кг 45
Электрогенератор DY5000L | 18685 | заказ | Электрогенератор DY5000L Модель DY5000L Номинальная мощность, Вт 4000 Частота, Гц 50 Уровень шума, дБ (А) 70 Альтернатор щеточный, синхронный Модель двигателя Huter 182F Тип двигателя бензиновый / газовый*, четырехтактный, одноцилиндровый Топливо неэтилированный бензин марки АИ-92 / пропан, пропан-бутан* Запуск ручной стартер Система смазки разбрызгиванием Охлаждение воздушное, принудительное Емкость топливного бака, л 22 Расход топлива, г/кВтч 374 Расход масла, г/кВтч 6.8 Габаритные размеры, мм 700х535х570 Вес нетто, кг 72
Электрогенератор DY6500L | 20019 | заказ | Электрогенератор DY6500L Модель DY6500L Номинальная мощность, Вт 5000 Частота, Гц 50 Уровень шума, дБ (А) 71 Альтернатор щеточный, синхронный Модель двигателя Huter 188F Тип двигателя бензиновый / газовый*, четырехтактный, одноцилиндровый Топливо неэтилированный бензин марки АИ-92 / пропан, пропан-бутан* Запуск ручной стартер Система смазки разбрызгиванием Охлаждение воздушное, принудительное Емкость топливного бака, л 22 Расход топлива, г/кВтч 374 Расход масла, г/кВтч 6.8 Габаритные размеры, мм 700х535х570 Вес нетто, кг 77
Электрогенератор DY8000LX с колёсами | 26470 | заказ | Электрогенератор DY8000LX Модель DY8000LX Номинальная мощность, Вт 6500 Частота, Гц 50 Уровень шума, дБ (А) 81 Альтернатор щеточный, синхронный Модель двигателя Huter 420JF Тип двигателя бензиновый / газовый*, четырехтактный, одноцилиндровый Топливо неэтилированный бензин марки АИ-92 / пропан, пропан-бутан* Запуск электростартер, ручной стартер Система смазки разбрызгиванием Охлаждение воздушное, принудительное Емкость топливного бака, л 25 Расход топлива, г/кВтч 374 Расход масла, г/кВтч 6.8 Габаритные размеры, мм 790х560х590 Вес нетто, кг 94
Электрогенератор DY12500LX | 76218 | заказ | Электрогенератор DY12500LX Модель DY12500LX Номинальная мощность, Вт 8500 Частота, Гц 50 Уровень шума, дБ (А) 94 Альтернатор щеточный, синхронный Модель двигателя Huter LT-620 Тип двигателя бензиновый, четырехтактный, двухцилиндровый Топливо неэтилированный бензин марки АИ-92 Запуск электростартер Система смазки разбрызгиванием Охлаждение воздушное, принудительное Емкость топливного бака, л 25 Расход топлива, г/кВтч 374 Расход масла, г/кВтч 6.8 Габаритные размеры, мм 910х620х750 Вес нетто, кг 147
Электрогенератор LDG3600CLE | 33340 | заказ | Электрогенератор LDG3600CLE Модель LDG3600CLE Номинальная мощность, Вт 2500 Частота, Гц 50 Уровень шума, дБ (А) 68 Альтернатор щеточный, синхронный Модель двигателя Huter 178FG Тип двигателя дизельный, четырехтактный, одноцилиндровый Пиковая мощность, кВт 3.7 Топливо дизельное Запуск электростартер, ручной стартер Система смазки принудительная Охлаждение воздушное, принудительное Емкость топливного бака, л 12.5 Расход топлива, г/кВтч 290 Расход масла, г/кВтч 4 Габаритные размеры, мм 680х460х550 Вес нетто, кг 85
Электрогенератор LDG5000CLE | 39882 | заказ | Электрогенератор LDG5000CLE Модель LDG5000CLE Номинальная мощность, Вт 4200 Частота, Гц 50 Уровень шума, дБ (А) 71 Альтернатор щеточный, синхронный Модель двигателя Huter 186FG Тип двигателя дизельный, четырехтактный, одноцилиндровый Пиковая мощность, кВт 5.7 Топливо дизельное Запуск электростартер, ручной стартер Система смазки принудительная Охлаждение воздушное, принудительное Емкость топливного бака, л 12.5 Расход топлива, г/кВтч 290 Расход масла, г/кВтч 4 Габаритные размеры, мм 740х480х590 Вес нетто, кг 98
Электрогенератор LDG14000CLE | 113103 | заказ | Электрогенератор LDG14000CLE Модель LDG14000CLE Номинальная мощность, Вт 10000 Тип тока однофазный Частота, Гц 50 Уровень шума, дБ (А) 92 Альтернатор щеточный, синхронный Модель двигателя Huter 290F Тип двигателя дизельный, четырехтактный, двухцилиндровый Топливо дизельное Запуск электростартер Система смазки принудительная Охлаждение воздушное, принудительное Емкость топливного бака, л 25 Расход топлива, г/кВтч 290 Расход масла, г/кВтч 4 Габаритные размеры, мм 880х600х660 Вес нетто, кг 180
Электрогенератор LDG14000CLE-3х фазный. | 115509 | заказ | Электрогенератор LDG14000CLE Модель LDG14000CLE Номинальная мощность, Вт 10000 Тип тока трехфазный Частота, Гц 50 Уровень шума, дБ (А) 92 Альтернатор щеточный, синхронный Модель двигателя Huter 290F Тип двигателя дизельный, четырехтактный, двухцилиндровый Топливо дизельное Запуск электростартер Система смазки принудительная Охлаждение воздушное, принудительное Емкость топливного бака, л 25 Расход топлива, г/кВтч 290 Расход масла, г/кВтч 4 Габаритные размеры, мм 880х600х660 Вес нетто, кг 180
Инверторный генератор DN1000 | 12457 | заказ | Инверторный генератор DN1000 Модель DN1000 Тип двигателя Одноцилиндровый 4-тактный, бензиновый Рабочий объем, см3 38 Диаметр цилиндра, мм 40 Ход поршня, мм 30 Степень сжатия 10:1 Скорость вращения, об/мин 4200—5000 Объем масла в картере, мл 150 Объем топливного бака, л 1.6 Максимальный расход топлива, л/час 0.6 Уровень шума (ISO8528-10), дБ(А) 53 Номинальное напряжение, В 220 Номинальная частота, Гц 50 Номинальная мощность, кВА 0.85 Максимальная мощность, кВА 1.0 Габаритные размеры, мм 445х235х370 Вес нетто, кг 12
Инверторный генератор DN2100 | 18685 | заказ | Инверторный генератор DN2100 Модель DN2100 Тип двигателя Одноцилиндровый 4-тактный, бензиновый Рабочий объем, см3 86 Диаметр цилиндра, мм 52 Ход поршня, мм 38 Степень сжатия 10:1 Скорость вращения, об/мин 4200—5000 Объем масла в картере, мл 300 Объем топливного бака, л 2.4 Максимальный расход топлива, л/час 1 Уровень шума (ISO8528-10), дБ(А) 57 Номинальное напряжение, В 220 Номинальная частота, Гц 50 Номинальная мощность, кВА 1.7 Максимальная мощность, кВА 2.1 Габаритные размеры, мм 538х285х446 Вес нетто, кг 18
Инверторный генератор DN2700 | 23311 | заказ | Инверторный генератор DN2700 Модель DN2700 Тип двигателя Одноцилиндровый 4-тактный, бензиновый Рабочий объем, см3 118.8 Диаметр цилиндра, мм 60 Ход поршня, мм 42 Степень сжатия 10:1 Скорость вращения, об/мин 4200—5000 Объем масла в картере, мл 480 Объем топливного бака, л 3.5 Максимальный расход топлива, л/час 1.5 Уровень шума (ISO8528-10), дБ(А) 65 Номинальное напряжение, В 220 Номинальная частота, Гц 50 Номинальная мощность, кВА 2.3 Максимальная мощность, кВА 2.7 Габаритные размеры, мм 567х288х467 Вес нетто, кг 25
Электрогенератор HT950A | 3960 | заказ | Портативный бензогенератор Модель HT950A Номинальная мощность, Вт 650 Частота, Гц 50 Уровень шума, дБ (А) 57 Альтернатор бесщеточный, синхронный Модель двигателя Huter 1E45F Тип двигателя бензиновый, двухтактный, одноцилиндровый Топливо неэтилированный бензин марки АИ-92 Запуск ручной стартер Система смазки разбрызгиванием Охлаждение воздушное, принудительное Емкость топливного бака, л 4.2 Расход топлива, г/кВтч 534 Расход масла, г/кВтч 13 Габаритные размеры, мм 365х308х376 Вес нетто, кг 21
Гофра с зондом d 25 ПВХ | 9 | заказ | Предназначена для защиты протяжных линий -силовых кабелей ВВГ и каблей Nym при внутренней прокладки электрических цепей. В трубе протянут стальная проволка для удобства протяжки кабеля. Использование Трубы гофрированная обеспечивает 1.Дополнительную защиту от токов утечки 2.Дополнительную защиту от короткого замыкания
Гофра с зондом ПВХ d16 | 6 | заказ | Предназначена для защиты протяжных линий -силовых кабелей ВВГ и каблей Nym при внутренней прокладки электрических цепей. В трубе протянут стальная проволка для удобства протяжки кабеля. Использование Трубы гофрированная обеспечивает 1.Дополнительную защиту от токов утечки 2.Дополнительную защиту от короткого замыкания
Гофра с зондом ПВХ d20 | 7 | заказ | Предназначена для защиты протяжных линий -силовых кабелей ВВГ и каблей Nym при внутренней прокладки электрических цепей. В трубе протянут стальная проволка для удобства протяжки кабеля. Использование Трубы гофрированная обеспечивает 1.Дополнительную защиту от токов утечки 2.Дополнительную защиту от короткого замыкания
Гофра с зондом ПВХ d32 | 15 | заказ | Предназначена для защиты протяжных линий -силовых кабелей ВВГ и каблей Nym при внутренней прокладки электрических цепей. В трубе протянут стальная проволка для удобства протяжки кабеля. Использование Трубы гофрированная обеспечивает 1.Дополнительную защиту от токов утечки 2.Дополнительную защиту от короткого замыкания
Датчик движения ДДС-03 ТДМ | 202 | заказ | Предназначен для управления уличным и внутренним освещением а так же электроприборами, устройствами сигнализации и др, для автоматического включения и отключения нагрузки в заданном интервале времени при появлении движущихся объектов в зоне обнаружения датчика и в зависимости от уровня освещенности в однофазных электрических сетях переменного тока с напряжением 230в и частотой 50Гц. Корпус датчика выполнен из не поддерживающего горение пластика. Возможна регулировка порога срабатывания датчика в зависимости от уровня освещенности от 5 Лк до уровня солнечного света. А также регулируется время отключения датчика от 5 до 480 с. Монтаж к поверхности осуществляется при помощи саморезов и дюбелей, входящих в комплектацию. В качестве коммутирующего нагрузку элемента использовано электромеханическое реле. Производитель: TDM Electric Россия
Таймер суточный AT3 | 1544.5 | заказ | Реле времени суточное AT3 Номинальное напряжение (В): 220 Род тока: переменный/постоянный Коммутируемый ток, А: 16 Тип изделия: Реле времени Страна: Италия Производитель: ABB Артикул: 4225R0601
Таймер цифровой ТЭ15 16А 230V DIN-рейка | 1337.5 | заказ | Таймер ТЭ15 цифровой 16А 230В на DIN-рейку ИЭК Номинальное напряжение (В): 230 Род тока: переменный/постоянный Коммутируемый ток, А: 16 Тип изделия: Таймер Страна: Китай Производитель: IEK Артикул: MTA10-16
Таймер ТЭМ 181 16А DIN-рейка ИЭК | 1486 | заказ | Таймер ТЭМ181 аналоговый 16А 230В на DIN-рейку ИЭК Номинальное напряжение (В): 230 Род тока: переменный/постоянный Диапазон измерения напряжения, В: 180-264 Коммутируемый ток, А: 16 Тип изделия: Таймер Страна: Китай Производитель: IEK Артикул: MTA20-16
Таймер освещения ТО47 16А 230В на DIN-рейку ИЭК | 682.5 | заказ | Таймер ТО47 освещения 16А 230В на DIN-рейку ИЭК Номинальное напряжение (В): 230 Род тока: переменный/постоянный Коммутируемый ток, А: 16 Диапазон выдержек времени: 1-7мин Тип изделия: Таймер Страна: Китай Производитель: IEK Артикул: MTA30-16
Модульные таймеры Широкий диапазон напряжений Ширина 17.5мм 1CO 16A Задержка ВКЛ (AI) | 941.5 | заказ | Таймер Номинальный ток (А): 16 Номинальное напряжение (В): 24-240 Степень защиты: IP20 Количество контактов: 1CO Род тока: переменный/постоянный Коммутируемый ток, А: 16 Высота: 60,8 мм Длина: 84 мм Ширина: 17,5 мм Страна: Италия Производитель: FINDER Артикул: 801102400000
Фотореле ФР602 4.4кВт IP44 230В смеш,рег IEK | 186.5 | заказ | Фотореле ФР 602 серый, максимальная нагрузка 4400 Вт, IP44, ИЭК Номинальное напряжение (В): 230 Род тока: переменный Коммутируемый ток, А: 20 Тип изделия: Фотореле Страна: Китай Производитель: IEK Артикул: LFR20-602-4400-003
Фотореле ФР601 2.2кВт IP44 230В смеш,рег IEK | 135 | заказ | Фотореле ФР 601 серый, максимальная нагрузка 2200 Вт, IP44, ИЭК Тип изделия: Фотореле Номинальное напряжение (В): 230 Род тока: переменный Коммутируемый ток, А: 10 Страна: Китай Производитель: IEK Артикул: LFR20-601-2200-003
Фотореле ФБ-1(2кВт,актив,не рег,вкл.плавн) | 800.5 | заказ | Фотореле ФБ-1 на 2кВт,активный не регулируемый, включение плавное. Номинальное напряжение (В): 220 Род тока: переменный Количество фаз: 1 Коммутируемый ток, А: 10 Мощность, кВт: 2 Тип изделия: Фотореле Страна: Россия Производитель: Композит Артикул расширенный: 550102
Зажим прокалывающий для СИП кабеля ЗОИ 16-95/2,5-35 IEK | 88 | заказ | Зажимы ЗОИ предназначены для соединения и ответвления фазных и нулевых самонесущих изолированных проводов напряжением до 1кВ, а также для ответвления абонентских проводников (проводов освещения). При затягивании болтов ножи контактной пластины образуют надежный электрический контакт, прокалывая изоляцию магистрального проводника и проводника ответвления. При достижении определенного усилия, достаточного для создания надежного электрического контакта, происходит срыв головки затягиваемого болта. Сечение магистрали/сечение ответвления: 16-95/2,5-35 мм. Болт: М8 Преимущества Для удобства монтажа и транспортировки каждый болт обвальцован для предотвращения возможного разъединения составных частей. Конструкция зажима обеспечивает герметичность соединения и надежный электрический контакт. Корпус зажима выполнен из механически прочного термопластика армированного стекловолокном.
Клеммн. колод п/э 12х10мм | 22 | заказ | Клеммная колодка кожух из полиэтилена контактная группа из латуни с двумя зажимающими болтами. Количество контактных групп 12 возможна нарезка по одной 2 контактной группе. Для проводов сечением от 4 до 10 мм2
Клеммн. колод п/э 12х16мм | 36 | заказ | Клеммная колодка кожух из полиэтилена контактная группа из латуни с двумя зажимающими болтами. Количество контактных групп 12 возможна нарезка по одной 2 контактной группе. Для проводов сечением от 6 до 16 мм2
Клеммн. колод п/э 12х4 | 11 | заказ | Клеммная колодка кожух из полиэтилена контактная группа из латуни с двумя зажимающими болтами. Количество контактных групп 12 возможна нарезка по одной 2 контактной группе. Для проводов сечением от 1,5 до 4 мм2
Клеммн. колод п/э 12х6 | 18 | заказ | Клеммная колодка кожух из полиэтилена контактная группа из латуни с двумя зажимающими болтами. Количество контактных групп 12 возможна нарезка по одной 2 контактной группе. Для проводов сечением от 2,5 до 6 мм2
Клеммник WAGO 2x(0.5-4.0) | 8 | заказ | Клеммы Wago используются для специальных или универсальных задач соединения. Выглядит как розеточная клемма маленького размера, безопасна в применении. Имеет тестовое отверстие и наделена ещё многими другими способностями. Соединительные клеммы с CAGE CLAMP® COMPACT-зажимом захватывает до 5 зачищенных тонкопроволочных проводников от 0,08 мм? до 4 мм?, одно- и многожильные до 2,5 мм?. И без инструментов. Клемма серии 222 подсоединяет проводники для подключения светильников, жалюзи, ставней, дверных приводов, переговорных устройств, насосов, громкоговорителей и многого другого. Клемма на 2 проводника для подсоединения до 2 зачищенных проводников тонкого сечения. Номинальное напряжение: 400 В. Номинальный ток: 32 А.
Клеммник WAGO 3x(0.08-2,5) 400В | 12 | заказ | Клеммы Wago используются для специальных или универсальных задач соединения. Выглядит как розеточная клемма маленького размера, безопасна в применении. Имеет тестовое отверстие и наделена ещё многими другими способностями. Соединительные клеммы с CAGE CLAMP® COMPACT-зажимом захватывает до 5 зачищенных тонкопроволочных проводников от 0,08 мм? до 4 мм?, одно- и многожильные до 2,5 мм?. И без инструментов. Клемма серии 222 подсоединяет проводники для подключения светильников, жалюзи, ставней, дверных приводов, переговорных устройств, насосов, громкоговорителей и многого другого. Клемма на 3 проводника для подсоединения до 3 зачищенных проводников тонкого сечения. Номинальное напряжение: 400 В. Номинальный ток: 32 А.
Клеммник WAGO 4x(1.0-2.5) | 8 | заказ | Розеточная клемма ВАГО на 6 мм2 монтируется также с многожильными проводниками (число жил - до 19). Предназначены для соединения медных и алюминиевых одножильных проводников. Состоит из пластмассового корпуса со встроенной втычной клеммной колодкой для зажима жил проводников. С контактной пастой. Количество отверстий: 4 Сечение жилы: 0.75-2.5 мм2
Клеммник WAGO 6x(1.0-2.5) | 8 | заказ | Предназначены для соединения медных и алюминиевых одножильных проводников. Состоит из пластмассового корпуса со встроенной втычной клеммной колодкой для зажима жил проводников. С контактной пастой. Количество отверстий: 6 Сечение жилы: 0.75-2.5 мм2
Сжим У733 М WESSEN | 20 | заказ | Сжим ответвительный. Предназначен для выполнения ответвлений от медных или алюминиевых проводников магистральных линий медными и алюминиевыми проводниками.
Шина на DIN рейку ИЕК | 67 | заказ | Нулевые шины предназначены для электрического и механического соединения нулевых рабочих (N) и нулевых защитных (PE) проводников, и представляют из себя целиковую латунную планку с отверстиями и винтовыми прижимами . Как правило, нулевые шины крепятся в распаячных коробках или распределительных щитках. Конструкция нулевых шин предусматривает соединение жестких проводников. Изоляторы нулевых шин, а также изоляционная оболочка, выполнены из пластика, не поддерживающего горение при нагреве до 960° С, согласно ГОСТ Р513213. Нулевые шины выполнены из латуни, прижимные винты -электротехническая бронза.
Шина нуль. стандарт 6х9мм 14отв. 1 креп. Navigator | 39 | заказ | Нулевые шины Navigator предназначены для электрического и механического соединения нулевых рабочих (N) и нулевых защитных (PE) проводников, и представляют из себя целиковую латунную планку с отверстиями и винтовыми прижимами . Как правило, нулевые шины крепятся в распаячных коробках или распределительных щитках. Конструкция нулевых шин предусматривает соединение жестких проводников. Нулевые шины выполнены из латуни, прижимные винты электротехническая бронза.
Шина нуль. стандарт 6х9мм 14отв. 2 креп. Navigator | 33 | заказ | Нулевые шины Navigator предназначены для электрического и механического соединения нулевых рабочих (N) и нулевых защитных (PE) проводников, и представляют из себя целиковую латунную планку с отверстиями и винтовыми прижимами . Как правило, нулевые шины крепятся в распаячных коробках или распределительных щитках. Конструкция нулевых шин предусматривает соединение жестких проводников. Нулевые шины выполнены из латуни, прижимные винты электротехническая бронза.
Шина соед, PIN 1ф 63А (дл. 1гр.) ИЕК | 4.5 | заказ | Соединительные шины (тип "PIN", "гребенка") производятся из электротехнической меди и применяются в случае необходимости быстрого и надежного соединения различного автоматического оборудования, групп выключателей автоматических, УЗО, дифференциальных автоматов. Избежать дополнительных контактных сопротивлений и нагрева токоведущих частей позволяет специальная конструкция шины. Шины рассчитаны на коммутацию суммарно допустимого тока 63 ампер, напряжение - 240/415 вольт. Шаг гребенки соответствует одному модулю автоматического выключателя или УЗО. Ширина модуля шины составляет 18мм.
Шина соед, PIN 3ф 63А (дл. 1гр.) ИЕК | 49 | заказ | Соединительные шины (тип "PIN", "гребенка") производятся из электротехнической меди и применяются в случае необходимости быстрого и надежного соединения различного автоматического оборудования, групп выключателей автоматических, УЗО, дифференциальных автоматов. Избежать дополнительных контактных сопротивлений и нагрева токоведущих частей позволяет специальная конструкция шины. Шины рассчитаны на коммутацию суммарно допустимого тока 63 ампер, напряжение - 240/415 вольт. Шаг гребенки соответствует одному модулю автоматического выключателя или УЗО.
Крокодил 30А крас. | 8 | заказ | Зажим типа крокодил для аккумулятора на 30А, красного цвета
Крокодил 30А чёр. | 8 | заказ | Зажим типа крокодил для аккумулятора на 30А, чёрного цвета
Крокодил мал. 55мм крас. | 4 | заказ | Зажим типа крокодил (маленький) 55мм красного цвета наминальный ток 6А
Крокодил мал. 55мм чёр. | 4 | заказ | Зажим типа крокодил (маленький) 55мм чёрного цвета наминальный ток 6А
Наконечник-гильза изол. (НШвИ) 0,5-8 Navigator жёлт. | 33 | заказ | Наконечники-гильзы Е, НШвИ(2), НШвН предназначены для оконцевания многопроволочных гибких проводов сечением 0,5мм2 и подключения их к контактным зажимам различного электрооборудования. Быстрый монтаж: зачищенный конец многожильного провода заводится внутрь полой концевой трубки и затем опрессовывается вместе с трубкой при помощи специального инструмента — клещей обжимных КО. Таким образом, возникает единая конструкция, надёжно фиксирующая пучок многопроволочной жилы.
Наконечник-гильза изол. (НШвИ) 1,5-8 Navigator кр. | 43 | заказ | Наконечники-гильзы Е, НШвИ(2), НШвН предназначены для оконцевания многопроволочных гибких проводов сечением 1,5мм2 и подключения их к контактным зажимам различного электрооборудования. Быстрый монтаж: зачищенный конец многожильного провода заводится внутрь полой концевой трубки и затем опрессовывается вместе с трубкой при помощи специального инструмента — клещей обжимных КО. Таким образом, возникает единая конструкция, надёжно фиксирующая пучок многопроволочной жилы.
Наконечники-гильзы втулочные 2.5-8 Navigator | 70 | заказ | Наконечники-гильзы Е, НШвИ(2), НШвН предназначены для оконцевания многопроволочных гибких проводов сечением 2,5мм2 и подключения их к контактным зажимам различного электрооборудования. Быстрый монтаж: зачищенный конец многожильного провода заводится внутрь полой концевой трубки и затем опрессовывается вместе с трубкой при помощи специального инструмента — клещей обжимных КО. Таким образом, возникает единая конструкция, надёжно фиксирующая пучок многопроволочной жилы.
Соединитель проводов СИЗ 2.5-4.5мм2 син. Volsteen | 37 | заказ | Огнеупорный ПВХ. В корпус колпачка запрессован металлический сердечник в виде конической пружины. Легко устанавливается на провода и препятствует ослабеванию контактов в скрутке. Соответствует CSA.
Изолента ПВХ 15мм бел. Volsten | 7 | заказ | цвет: белый материал: ПВХ типоразмер: 15ммх20м толщина ленты:0,15 мм адгезия (липкость): 45 сек прочность при растяжении: 15.0 МПа диапазон рабочих температур: от -50 гр С до +70гр С
Изолента ПВХ 15мм бел. в/сорт Стерлитамак | 6.5 | заказ | Тип ленты изолента ПВХ Цвет белый Ширина ленты, мм 15 Длина, м 25 Производитель Россия
Изолента ПВХ 15мм желт. в/сорт Стерлитамак | 6.5 | заказ | Тип ленты изолента ПВХ Цвет жёлтый Ширина ленты, мм 15 Длина, м 25 Производитель Россия
Изолента ПВХ 15мм зел. в/сорт Стерлитамак | 6.5 | заказ | Тип ленты изолента ПВХ Цвет зелёный Ширина ленты, мм 15 Длина, м 25 Производитель Россия
Изолента ПВХ 15мм кр. в/сорт Стерлитамак | 6.5 | заказ | Тип ленты изолента ПВХ Цвет красный Ширина ленты, мм 15 Длина, м 25 Производитель Россия
Изолента ПВХ 15мм син. Volsten | 7 | заказ | цвет: синий материал: ПВХ типоразмер: 15ммх20м толщина ленты:0,15 мм адгезия (липкость): 45 сек прочность при растяжении: 15.0 МПа диапазон рабочих температур: от -50 гр С до +70гр С
Изолента ПВХ 15мм син. в/сорт Стерлитамак | 6.5 | заказ | Тип ленты изолента ПВХ Цвет синий Ширина ленты, мм 15 Длина, м 25 Производитель Россия
Изолента ПВХ 15мм чёрн. Volsten | 7 | заказ | цвет: чёрный материал: ПВХ типоразмер: 15ммх20м толщина ленты:0,15 мм адгезия (липкость): 45 сек прочность при растяжении: 15.0 МПа диапазон рабочих температур: от -50 гр С до +70гр С
Изолента ПВХ 15мм черн. в/сорт Стерлитамак | 6.5 | заказ | Тип ленты изолента ПВХ Цвет чёрный Ширина ленты, мм 15 Длина, м 25 Производитель Россия
Изолента Х/Б 15мм (рул.50м) | 101 | заказ | Изолента хлопчатобумажная ширина 15мм длинна 50метров Данный вид представляет собой изоляционную черную прорезиненную ленту и предназначается для электротехнических работ в условиях неагрессивных сред при температурах от – 30°С до +30°С. Данный вид изолетны также называют матерчатой и тканевой, т.к. в состав самой ленты - это хлопчатобумажное волокно.
Отвёрт инд. мал. | 7 | заказ | Отвёртка индикаторная простая. Предназначена для определения фазы и ноль в электросети до 400 Вольт. При контакте с фазой загорается светодиодная лампочка.
Отвёрт инд. многофункциональная Safeline | 47 | заказ | Многофункциональная индикаторная отвертка SAFELINE – это устройство «5 в 1». В отличие от обычных «пробников», определяющих только «фаза-ноль», отвертка SAFELINE позволяет: 1. определять «фаза-ноль» 2. находить скрытую проводку (определение переменного напряжения бесконтактным способом) 3. определять место обрыва кабеля 4. проверять целостность цепи 5. определять полярность элементов питания
Паяльник ЭПСН 220в 100Вт Псков | 127 | заказ | Паяльник электрический ЭПСН 100Вт, жало 9мм, ручка деревянная. Производство ООО "Псковское СРП ВОГ" г. Псков Россия
Паяльник ЭПСН 220в 40Вт Белгород | 110 | заказ | Паяльник электрический ЭПСН 40Вт, жало 6мм, ручка деревянная. Производство г. Болгород Россия
Паяльник ЭПСН 220в 65Вт Псков | 114 | заказ | Паяльник электрический ЭПСН 65Вт, жало 6мм, ручка деревянная. Производство ООО "Псковское СРП ВОГ" г. Псков Россия
ВВГ 2х1,5 | 12.64 | заказ | Кабель ВВГ двухжильный сечением 1,5мм Токопроводящая жила – медная, однопроволочная или многопроволочная, круглой или секторной формы. Изоляция – из поливинилхлоридного пластика (ПВХ). Скрутка – изолированные жилы двух-, трех-, четырех- и пятижильных кабелей скручены; двухжильные кабели имеют жилы одинакового сечения; трех-, четырех- и пятижильные имеют все жилы одинакового сечения или одну жилу меньшего сечения (жилу заземления или нулевую). Для передачи и распределения электроэнергии в стационарных установках на номинальное переменное напряжение 660 В и 1000 В частоты 50 Гц. Для прокладки в сухих и влажных производственных помещениях, на специальных кабельных эстакадах, в блоках, а также для прокладки на открытом воздухе. Кабели не рекомендуются для прокладки в земле (траншеях). Кабели ВВГ не распространяют горение при одиночной прокладке.
ВВГ 2х2,5 | 19.2 | заказ | Кабель ВВГ двухжильный сечением 2,5мм Токопроводящая жила – медная, однопроволочная или многопроволочная, круглой или секторной формы. Изоляция – из поливинилхлоридного пластика (ПВХ). Скрутка – изолированные жилы двух-, трех-, четырех- и пятижильных кабелей скручены; двухжильные кабели имеют жилы одинакового сечения; трех-, четырех- и пятижильные имеют все жилы одинакового сечения или одну жилу меньшего сечения (жилу заземления или нулевую). Для передачи и распределения электроэнергии в стационарных установках на номинальное переменное напряжение 660 В и 1000 В частоты 50 Гц. Для прокладки в сухих и влажных производственных помещениях, на специальных кабельных эстакадах, в блоках, а также для прокладки на открытом воздухе. Кабели не рекомендуются для прокладки в земле (траншеях). Кабели ВВГ не распространяют горение при одиночной прокладке.
ВВГ 3х1,5 | 17.69 | заказ | Кабель ВВГ трёхжильный сечением 1,5мм Токопроводящая жила – медная, однопроволочная или многопроволочная, круглой или секторной формы. Изоляция – из поливинилхлоридного пластика (ПВХ). Скрутка – изолированные жилы двух-, трех-, четырех- и пятижильных кабелей скручены; двухжильные кабели имеют жилы одинакового сечения; трех-, четырех- и пятижильные имеют все жилы одинакового сечения или одну жилу меньшего сечения (жилу заземления или нулевую). Для передачи и распределения электроэнергии в стационарных установках на номинальное переменное напряжение 660 В и 1000 В частоты 50 Гц. Для прокладки в сухих и влажных производственных помещениях, на специальных кабельных эстакадах, в блоках, а также для прокладки на открытом воздухе. Кабели не рекомендуются для прокладки в земле (траншеях). Кабели ВВГ не распространяют горение при одиночной прокладке.
ВВГ 3х2,5 | 27.42 | заказ | Кабель ВВГ трёхжильный сечением 2,5мм Токопроводящая жила – медная, однопроволочная или многопроволочная, круглой или секторной формы. Изоляция – из поливинилхлоридного пластика (ПВХ). Скрутка – изолированные жилы двух-, трех-, четырех- и пятижильных кабелей скручены; двухжильные кабели имеют жилы одинакового сечения; трех-, четырех- и пятижильные имеют все жилы одинакового сечения или одну жилу меньшего сечения (жилу заземления или нулевую). Для передачи и распределения электроэнергии в стационарных установках на номинальное переменное напряжение 660 В и 1000 В частоты 50 Гц. Для прокладки в сухих и влажных производственных помещениях, на специальных кабельных эстакадах, в блоках, а также для прокладки на открытом воздухе. Кабели не рекомендуются для прокладки в земле (траншеях). Кабели ВВГ не распространяют горение при одиночной прокладке.
ВВГ 3х4 | 44.82 | заказ | Кабель ВВГ трёхжильный сечением 4мм Токопроводящая жила – медная, однопроволочная или многопроволочная, круглой или секторной формы. Изоляция – из поливинилхлоридного пластика (ПВХ). Скрутка – изолированные жилы двух-, трех-, четырех- и пятижильных кабелей скручены; двухжильные кабели имеют жилы одинакового сечения; трех-, четырех- и пятижильные имеют все жилы одинакового сечения или одну жилу меньшего сечения (жилу заземления или нулевую). Для передачи и распределения электроэнергии в стационарных установках на номинальное переменное напряжение 660 В и 1000 В частоты 50 Гц. Для прокладки в сухих и влажных производственных помещениях, на специальных кабельных эстакадах, в блоках, а также для прокладки на открытом воздухе. Кабели не рекомендуются для прокладки в земле (траншеях). Кабели ВВГ не распространяют горение при одиночной прокладке.
ВВГ 4х2,5 | 39.6 | заказ | Кабель ВВГ четырёхжильный сечением 2,5мм Токопроводящая жила – медная, однопроволочная или многопроволочная, круглой или секторной формы. Изоляция – из поливинилхлоридного пластика (ПВХ). Скрутка – изолированные жилы двух-, трех-, четырех- и пятижильных кабелей скручены; двухжильные кабели имеют жилы одинакового сечения; трех-, четырех- и пятижильные имеют все жилы одинакового сечения или одну жилу меньшего сечения (жилу заземления или нулевую). Для передачи и распределения электроэнергии в стационарных установках на номинальное переменное напряжение 660 В и 1000 В частоты 50 Гц. Для прокладки в сухих и влажных производственных помещениях, на специальных кабельных эстакадах, в блоках, а также для прокладки на открытом воздухе. Кабели не рекомендуются для прокладки в земле (траншеях). Кабели ВВГ не распространяют горение при одиночной прокладке.
ВВГ 4х4 | 59.73 | заказ | Кабель ВВГ четырёхжильный сечением 4мм Токопроводящая жила – медная, однопроволочная или многопроволочная, круглой или секторной формы. Изоляция – из поливинилхлоридного пластика (ПВХ). Скрутка – изолированные жилы двух-, трех-, четырех- и пятижильных кабелей скручены; двухжильные кабели имеют жилы одинакового сечения; трех-, четырех- и пятижильные имеют все жилы одинакового сечения или одну жилу меньшего сечения (жилу заземления или нулевую). Для передачи и распределения электроэнергии в стационарных установках на номинальное переменное напряжение 660 В и 1000 В частоты 50 Гц. Для прокладки в сухих и влажных производственных помещениях, на специальных кабельных эстакадах, в блоках, а также для прокладки на открытом воздухе. Кабели не рекомендуются для прокладки в земле (траншеях). Кабели ВВГ не распространяют горение при одиночной прокладке.
ВВГ 5х2,5 (м) . | 43.67 | заказ | Кабель ВВГ пятижильный сечением 2,5мм Токопроводящая жила – медная, однопроволочная или многопроволочная, круглой или секторной формы. Изоляция – из поливинилхлоридного пластика (ПВХ). Скрутка – изолированные жилы двух-, трех-, четырех- и пятижильных кабелей скручены; двухжильные кабели имеют жилы одинакового сечения; трех-, четырех- и пятижильные имеют все жилы одинакового сечения или одну жилу меньшего сечения (жилу заземления или нулевую). Для передачи и распределения электроэнергии в стационарных установках на номинальное переменное напряжение 660 В и 1000 В частоты 50 Гц. Для прокладки в сухих и влажных производственных помещениях, на специальных кабельных эстакадах, в блоках, а также для прокладки на открытом воздухе. Кабели не рекомендуются для прокладки в земле (траншеях). Кабели ВВГ не распространяют горение при одиночной прокладке.
ВВГнг 3х1,5 | 18.43 | заказ | Кабель ВВГ трёхжильный сечением 1,5мм Токопроводящая жила – медная, однопроволочная или многопроволочная, круглой или секторной формы. Изоляция – из поливинилхлоридного пластика (ПВХ). Скрутка – изолированные жилы двух-, трех-, четырех- и пятижильных кабелей скручены; двухжильные кабели имеют жилы одинакового сечения; трех-, четырех- и пятижильные имеют все жилы одинакового сечения или одну жилу меньшего сечения (жилу заземления или нулевую). Для передачи и распределения электроэнергии в стационарных установках на номинальное переменное напряжение 660 В и 1000 В частоты 50 Гц. Для прокладки в сухих и влажных производственных помещениях, на специальных кабельных эстакадах, в блоках, а также для прокладки на открытом воздухе. Кабели не рекомендуются для прокладки в земле (траншеях). Кабели ВВГ не распространяют горение при одиночной прокладке.
ВВГнг 3х2,5 | 23.37 | заказ | Кабель ВВГ трёхжильный сечением 2,5мм Токопроводящая жила – медная, однопроволочная или многопроволочная, круглой или секторной формы. Изоляция – из поливинилхлоридного пластика (ПВХ). Скрутка – изолированные жилы двух-, трех-, четырех- и пятижильных кабелей скручены; двухжильные кабели имеют жилы одинакового сечения; трех-, четырех- и пятижильные имеют все жилы одинакового сечения или одну жилу меньшего сечения (жилу заземления или нулевую). Для передачи и распределения электроэнергии в стационарных установках на номинальное переменное напряжение 660 В и 1000 В частоты 50 Гц. Для прокладки в сухих и влажных производственных помещениях, на специальных кабельных эстакадах, в блоках, а также для прокладки на открытом воздухе. Кабели не рекомендуются для прокладки в земле (траншеях). Кабели ВВГ не распространяют горение при одиночной прокладке.
ВВГнг 3х4 | 45.51 | заказ | Кабель ВВГ трёхжильный сечением 4мм Токопроводящая жила – медная, однопроволочная или многопроволочная, круглой или секторной формы. Изоляция – из поливинилхлоридного пластика (ПВХ). Скрутка – изолированные жилы двух-, трех-, четырех- и пятижильных кабелей скручены; двухжильные кабели имеют жилы одинакового сечения; трех-, четырех- и пятижильные имеют все жилы одинакового сечения или одну жилу меньшего сечения (жилу заземления или нулевую). Для передачи и распределения электроэнергии в стационарных установках на номинальное переменное напряжение 660 В и 1000 В частоты 50 Гц. Для прокладки в сухих и влажных производственных помещениях, на специальных кабельных эстакадах, в блоках, а также для прокладки на открытом воздухе. Кабели не рекомендуются для прокладки в земле (траншеях). Кабели ВВГ не распространяют горение при одиночной прокладке.
КГ 2х0.75 (м) | 18.93 | заказ | Предназначен для присоединения передвижных механизмов к электрическим цепям при переменном напряжении 660 В частотой до 400 Гц или постоянном напряжении 1000 В, при изгибах с радиусом не менее 8 диаметров кабеля при допустимой температуре нагрева токопроводящих жил до 75°С. КОНСТРУКЦИЯ: Токопроводящая жила – медная, многопроволочная, круглой формы изготовлена из медной проволоки, луженной оловом или покрытой оловянно-свинцовым припоем с содержанием оловане менее 40%. Количество жил 2 штук Сечение 0,75мм. Оболочка – из резины шланговой. Кабели устойчивы к изменению температуры окружающей среды: марки КГ – от –40°С до +50°С; Срок службы кабелей КГ – 4 года (срок службы исчисляется с момента изготовления кабеля).
КГ 2х2.5 (м) | 33.48 | заказ | Предназначен для присоединения передвижных механизмов к электрическим цепям при переменном напряжении 660 В частотой до 400 Гц или постоянном напряжении 1000 В, при изгибах с радиусом не менее 8 диаметров кабеля при допустимой температуре нагрева токопроводящих жил до 75°С. КОНСТРУКЦИЯ: Токопроводящая жила – медная, многопроволочная, круглой формы изготовлена из медной проволоки, луженной оловом или покрытой оловянно-свинцовым припоем с содержанием оловане менее 40%. Количество жил 2 штук Сечение 2,5мм. Оболочка – из резины шланговой. Кабели устойчивы к изменению температуры окружающей среды: марки КГ – от –40°С до +50°С; Срок службы кабелей КГ – 4 года (срок службы исчисляется с момента изготовления кабеля).
КГ 3х1.5 (м) | 30.98 | заказ | Предназначен для присоединения передвижных механизмов к электрическим цепям при переменном напряжении 660 В частотой до 400 Гц или постоянном напряжении 1000 В, при изгибах с радиусом не менее 8 диаметров кабеля при допустимой температуре нагрева токопроводящих жил до 75°С. КОНСТРУКЦИЯ: Токопроводящая жила – медная, многопроволочная, круглой формы изготовлена из медной проволоки, луженной оловом или покрытой оловянно-свинцовым припоем с содержанием оловане менее 40%. Количество жил 3 штук Сечение 1,5мм. Оболочка – из резины шланговой. Кабели устойчивы к изменению температуры окружающей среды: марки КГ – от –40°С до +50°С; Срок службы кабелей КГ – 4 года (срок службы исчисляется с момента изготовления кабеля).
КГ 3х2.5 (м) | 43.8 | заказ | Предназначен для присоединения передвижных механизмов к электрическим цепям при переменном напряжении 660 В частотой до 400 Гц или постоянном напряжении 1000 В, при изгибах с радиусом не менее 8 диаметров кабеля при допустимой температуре нагрева токопроводящих жил до 75°С. КОНСТРУКЦИЯ: Токопроводящая жила – медная, многопроволочная, круглой формы изготовлена из медной проволоки, луженной оловом или покрытой оловянно-свинцовым припоем с содержанием оловане менее 40%. Количество жил 3 штук Сечение 2,5мм. Оболочка – из резины шланговой. Кабели устойчивы к изменению температуры окружающей среды: марки КГ – от –40°С до +50°С; Срок службы кабелей КГ – 4 года (срок службы исчисляется с момента изготовления кабеля).
КГ 3х4 | 66.36 | заказ | Предназначен для присоединения передвижных механизмов к электрическим цепям при переменном напряжении 660 В частотой до 400 Гц или постоянном напряжении 1000 В, при изгибах с радиусом не менее 8 диаметров кабеля при допустимой температуре нагрева токопроводящих жил до 75°С. КОНСТРУКЦИЯ: Токопроводящая жила – медная, многопроволочная, круглой формы изготовлена из медной проволоки, луженной оловом или покрытой оловянно-свинцовым припоем с содержанием оловане менее 40%. Количество жил 3 штук Сечение 4мм. Оболочка – из резины шланговой. Кабели устойчивы к изменению температуры окружающей среды: марки КГ – от –40°С до +50°С; Срок службы кабелей КГ – 4 года (срок службы исчисляется с момента изготовления кабеля).
Провод ПВ-1/ПуВ 4,0 | 17.62 | заказ | Провода применяются для электрических установок при стационарной прокладке в осветительных и силовых сетях, а также для монтажа электрооборудования, машин, механизмов и станков на номинальное напряжение до 450 В (для сетей до 450/750 В) частотой до 400 Гц или постоянное напряжение до 1000 В. Провода марки ПВ-1 предназначены для прокладки в стальных трубах, пустотных каналах строительных конструкций, на лотках и др. для монтажа электрических цепей. Токопроводящая жила: у проводов марки ПВ-1 – медная, однопроволочная или многопроволочная, сечений от 0,5 до 10 мм2 из ПВХ-пластиката, различных цветов. Расцветка выполняется сплошной или нанесением двух продольных полос на изоляции натурального цвета, расположенных диаметрально. Для проводов, используемых только для целей заземления, изоляция имеет зелено-желтую расцветку. 2. Провода стойки к воздействию температуры окружающей среды от –50°С до +70°С. 3. Провода стойки к воздействию относительной влажности воздуха 100% при температуре +35°С. 4. Провода стойки к воздействию плесневых грибов. 5. Провода стойки к воздействию механических ударов, линейного ускорения, изгибов, вибрационных нагрузок, акустических шумов. 6. Провода не распространяют горение. 7. Монтаж проводов должен производиться при температуре не ниже –15°С. 8. Радиус изгиба при монтаже – не менее 10 диаметров провода. 9. Длительно допустимая температура нагрева жил – не более +70°С. 10. Строительная длина проводов – не менее 100 м. 11. Гарантийный срок эксплуатации – 2 года со дня ввода проводов в эксплуатацию. 12. Срок службы проводов – не менее 15 лет.
Провод ПВ-3 1.5 | 6.9 | заказ | Провода применяются для электрических установок при стационарной прокладке в осветительных и силовых сетях, а также для монтажа электрооборудования, машин, механизмов и станков на номинальное напряжение до 450 В (для сетей до 450/750 В) частотой до 400 Гц или постоянное напряжение до 1000 В. Провода марки ПВ-3 предназначены для монтажа участков электрических цепей, где возможны изгибы проводов. КОНСТРУКЦИЯ Токопроводящая жила – у проводов марки ПВ-3 – медная, многопроволочная, класса 2, 3 или 4 – для сечений 0,5 до 1,5 мм Изоляция – из ПВХ-пластиката, различных цветов. Расцветка выполняется сплошной или нанесением двух продольных полос на изоляции натурального цвета, расположенных диаметрально. Для проводов, используемых только для целей заземления, изоляция имеет зелено-желтую расцветку. 1. Сечения провода 1,5мм 2. Провода стойки к воздействию температуры окружающей среды от –50°С до +70°С. 3. Провода стойки к воздействию относительной влажности воздуха 100% при температуре +35°С. 4. Провода стойки к воздействию плесневых грибов. 5. Провода стойки к воздействию механических ударов, линейного ускорения, изгибов, вибрационных нагрузок, акустических шумов. 6. Провода не распространяют горение. 7. Монтаж проводов должен производиться при температуре не ниже –15°С. 8. Радиус изгиба при монтаже – не менее 5 диаметров провода. 9. Длительно допустимая температура нагрева жил – не более +70°С. 10.Строительная длина проводов – не менее 100 м. 11. Гарантийный срок эксплуатации – 2 года со дня ввода проводов в эксплуатацию. 12.Срок службы проводов – не менее 15 лет.
Провод ПВ-3/ПуГВ 2,5 | 11.15 | заказ | Провода применяются для электрических установок при стационарной прокладке в осветительных и силовых сетях, а также для монтажа электрооборудования, машин, механизмов и станков на номинальное напряжение до 450 В (для сетей до 450/750 В) частотой до 400 Гц или постоянное напряжение до 1000 В. Провода марки ПВ-3 предназначены для монтажа участков электрических цепей, где возможны изгибы проводов. КОНСТРУКЦИЯ Токопроводящая жила – у проводов марки ПВ-3 – медная, многопроволочная, класса 2, 3 или 4 – для сечений 0,5 до 1,5 мм Изоляция – из ПВХ-пластиката, различных цветов. Расцветка выполняется сплошной или нанесением двух продольных полос на изоляции натурального цвета, расположенных диаметрально. Для проводов, используемых только для целей заземления, изоляция имеет зелено-желтую расцветку. 1. Сечения провода 2,5мм 2. Провода стойки к воздействию температуры окружающей среды от –50°С до +70°С. 3. Провода стойки к воздействию относительной влажности воздуха 100% при температуре +35°С. 4. Провода стойки к воздействию плесневых грибов. 5. Провода стойки к воздействию механических ударов, линейного ускорения, изгибов, вибрационных нагрузок, акустических шумов. 6. Провода не распространяют горение. 7. Монтаж проводов должен производиться при температуре не ниже –15°С. 8. Радиус изгиба при монтаже – не менее 5 диаметров провода. 9. Длительно допустимая температура нагрева жил – не более +70°С. 10.Строительная длина проводов – не менее 100 м. 11. Гарантийный срок эксплуатации – 2 года со дня ввода проводов в эксплуатацию. 12.Срок службы проводов – не менее 15 лет.
Провод ПВ-3/ПуГВ 4,0 | 17.98 | заказ | Провода применяются для электрических установок при стационарной прокладке в осветительных и силовых сетях, а также для монтажа электрооборудования, машин, механизмов и станков на номинальное напряжение до 450 В (для сетей до 450/750 В) частотой до 400 Гц или постоянное напряжение до 1000 В. Провода марки ПВ-3 предназначены для монтажа участков электрических цепей, где возможны изгибы проводов. КОНСТРУКЦИЯ Токопроводящая жила – у проводов марки ПВ-3 – медная, многопроволочная, класса 2, 3 или 4 – для сечений 0,5 до 1,5 мм Изоляция – из ПВХ-пластиката, различных цветов. Расцветка выполняется сплошной или нанесением двух продольных полос на изоляции натурального цвета, расположенных диаметрально. Для проводов, используемых только для целей заземления, изоляция имеет зелено-желтую расцветку. 1. Сечения провода 4мм 2. Провода стойки к воздействию температуры окружающей среды от –50°С до +70°С. 3. Провода стойки к воздействию относительной влажности воздуха 100% при температуре +35°С. 4. Провода стойки к воздействию плесневых грибов. 5. Провода стойки к воздействию механических ударов, линейного ускорения, изгибов, вибрационных нагрузок, акустических шумов. 6. Провода не распространяют горение. 7. Монтаж проводов должен производиться при температуре не ниже –15°С. 8. Радиус изгиба при монтаже – не менее 5 диаметров провода. 9. Длительно допустимая температура нагрева жил – не более +70°С. 10.Строительная длина проводов – не менее 100 м. 11. Гарантийный срок эксплуатации – 2 года со дня ввода проводов в эксплуатацию. 12.Срок службы проводов – не менее 15 лет.
Провод ПВС 2х1,5 | 19.43 | заказ | Для присоединения электроприборов и электроинструментов по уходу за жилищем и его ремонту, стиральных машин, холодильников, средств малой механизации для садоводства и огородничества и других подобных машин и приборов, для изготовления шнуров удлинительных на напряжение до 380 В для систем 380/660 В. КОНСТРУКЦИЯ количество жил: 2 штуки сечение: 1,5мм Токопроводящая жила – медная, круглой формы, многопроволочная Изоляция – из ПВХ-пластиката. Скрутка – изолированные жилы скручены без заполнителя. Изолированные жилы пятижильных проводов допускается скручивать вокруг сердечника. Оболочка – из ПВХ-пластиката. Оболочка в проводах наложена с заполнением промежутков между жилами, придавая проводам круглую форму.
Провод ПВС 2х2,5 | 23.43 | заказ | Для присоединения электроприборов и электроинструментов по уходу за жилищем и его ремонту, стиральных машин, холодильников, средств малой механизации для садоводства и огородничества и других подобных машин и приборов, для изготовления шнуров удлинительных на напряжение до 380 В для систем 380/660 В. КОНСТРУКЦИЯ количество жил: 2 штуки сечение: 2,5мм Токопроводящая жила – медная, круглой формы, многопроволочная Изоляция – из ПВХ-пластиката. Скрутка – изолированные жилы скручены без заполнителя. Изолированные жилы пятижильных проводов допускается скручивать вокруг сердечника. Оболочка – из ПВХ-пластиката. Оболочка в проводах наложена с заполнением промежутков между жилами, придавая проводам круглую форму.
Провод ПВС 2х4 | 41.76 | заказ | Для присоединения электроприборов и электроинструментов по уходу за жилищем и его ремонту, стиральных машин, холодильников, средств малой механизации для садоводства и огородничества и других подобных машин и приборов, для изготовления шнуров удлинительных на напряжение до 380 В для систем 380/660 В. КОНСТРУКЦИЯ количество жил: 2 штуки сечение: 4мм Токопроводящая жила – медная, круглой формы, многопроволочная Изоляция – из ПВХ-пластиката. Скрутка – изолированные жилы скручены без заполнителя. Изолированные жилы пятижильных проводов допускается скручивать вокруг сердечника. Оболочка – из ПВХ-пластиката. Оболочка в проводах наложена с заполнением промежутков между жилами, придавая проводам круглую форму.
Провод ПВС 3х0,75 | 14.37 | заказ | Для присоединения электроприборов и электроинструментов по уходу за жилищем и его ремонту, стиральных машин, холодильников, средств малой механизации для садоводства и огородничества и других подобных машин и приборов, для изготовления шнуров удлинительных на напряжение до 380 В для систем 380/660 В. КОНСТРУКЦИЯ количество жил: 3 штуки сечение: 0,75мм Токопроводящая жила – медная, круглой формы, многопроволочная Изоляция – из ПВХ-пластиката. Скрутка – изолированные жилы скручены без заполнителя. Изолированные жилы пятижильных проводов допускается скручивать вокруг сердечника. Оболочка – из ПВХ-пластиката. Оболочка в проводах наложена с заполнением промежутков между жилами, придавая проводам круглую форму.
Провод ПВС 3х1,5 | 25.95 | заказ | Для присоединения электроприборов и электроинструментов по уходу за жилищем и его ремонту, стиральных машин, холодильников, средств малой механизации для садоводства и огородничества и других подобных машин и приборов, для изготовления шнуров удлинительных на напряжение до 380 В для систем 380/660 В. КОНСТРУКЦИЯ количество жил: 3 штуки сечение: 1,5мм Токопроводящая жила – медная, круглой формы, многопроволочная Изоляция – из ПВХ-пластиката. Скрутка – изолированные жилы скручены без заполнителя. Изолированные жилы пятижильных проводов допускается скручивать вокруг сердечника. Оболочка – из ПВХ-пластиката. Оболочка в проводах наложена с заполнением промежутков между жилами, придавая проводам круглую форму.
Провод ПВС 3х2,5 | 38.08 | заказ | Для присоединения электроприборов и электроинструментов по уходу за жилищем и его ремонту, стиральных машин, холодильников, средств малой механизации для садоводства и огородничества и других подобных машин и приборов, для изготовления шнуров удлинительных на напряжение до 380 В для систем 380/660 В. КОНСТРУКЦИЯ количество жил: 3 штуки сечение: 2,5мм Токопроводящая жила – медная, круглой формы, многопроволочная Изоляция – из ПВХ-пластиката. Скрутка – изолированные жилы скручены без заполнителя. Изолированные жилы пятижильных проводов допускается скручивать вокруг сердечника. Оболочка – из ПВХ-пластиката. Оболочка в проводах наложена с заполнением промежутков между жилами, придавая проводам круглую форму.
Провод ПВС 4х1,5 | 28.92 | заказ | Для присоединения электроприборов и электроинструментов по уходу за жилищем и его ремонту, стиральных машин, холодильников, средств малой механизации для садоводства и огородничества и других подобных машин и приборов, для изготовления шнуров удлинительных на напряжение до 380 В для систем 380/660 В. КОНСТРУКЦИЯ количество жил: 4 штуки сечение: 1,5мм Токопроводящая жила – медная, круглой формы, многопроволочная Изоляция – из ПВХ-пластиката. Скрутка – изолированные жилы скручены без заполнителя. Изолированные жилы пятижильных проводов допускается скручивать вокруг сердечника. Оболочка – из ПВХ-пластиката. Оболочка в проводах наложена с заполнением промежутков между жилами, придавая проводам круглую форму.
Провод ПВС 4х2,5 | 44.59 | заказ | Для присоединения электроприборов и электроинструментов по уходу за жилищем и его ремонту, стиральных машин, холодильников, средств малой механизации для садоводства и огородничества и других подобных машин и приборов, для изготовления шнуров удлинительных на напряжение до 380 В для систем 380/660 В. КОНСТРУКЦИЯ количество жил: 4 штуки сечение: 2,5мм Токопроводящая жила – медная, круглой формы, многопроволочная Изоляция – из ПВХ-пластиката. Скрутка – изолированные жилы скручены без заполнителя. Изолированные жилы пятижильных проводов допускается скручивать вокруг сердечника. Оболочка – из ПВХ-пластиката. Оболочка в проводах наложена с заполнением промежутков между жилами, придавая проводам круглую форму.
Кабель-канал 15х10 бел. | 18 | заказ | Кабель-канал предназначен для инсталляции на полы, потолки, стены, после чего в него помещаются кабель и провод. Прокладка электропроводки, при помощи кабель-каналов, используется очень часто. Основной причиной такой распространенности можно назвать то, что такой метод монтажа способствует сохранению мобильности, гибкостью и дешевизной установки внешней электропроводки. Не стоит забывать о том, что короба обладают высокой электропожаробезопасностью и имеют эстетичный вид. Кабель-канал пластиковый состоит из двух частей: основание и крышка. Способ установки его предельно прост. В кабель-каналы помещают телевизионные, компьютерные, телефонные провода, кабели, предназначенный для систем безопасности. Короба используют при создании структурированных кабельных систем. электрические теплые полы тоже могут быть установленны с применением кабель-каналов. Ширина 15мм Глубина 10мм Длинна 2м
Кабель-канал 20х10 | 27 | заказ | Кабель-канал предназначен для инсталляции на полы, потолки, стены, после чего в него помещаются кабель и провод. Прокладка электропроводки, при помощи кабель-каналов, используется очень часто. Основной причиной такой распространенности можно назвать то, что такой метод монтажа способствует сохранению мобильности, гибкостью и дешевизной установки внешней электропроводки. Не стоит забывать о том, что короба обладают высокой электропожаробезопасностью и имеют эстетичный вид. Кабель-канал пластиковый состоит из двух частей: основание и крышка. Способ установки его предельно прост. В кабель-каналы помещают телевизионные, компьютерные, телефонные провода, кабели, предназначенный для систем безопасности. Короба используют при создании структурированных кабельных систем. электрические теплые полы тоже могут быть установленны с применением кабель-каналов. Ширина 20мм Глубина 10мм Длинна 2м
Кабель-канал 25х16 | 43 | заказ | Кабель-канал предназначен для инсталляции на полы, потолки, стены, после чего в него помещаются кабель и провод. Прокладка электропроводки, при помощи кабель-каналов, используется очень часто. Основной причиной такой распространенности можно назвать то, что такой метод монтажа способствует сохранению мобильности, гибкостью и дешевизной установки внешней электропроводки. Не стоит забывать о том, что короба обладают высокой электропожаробезопасностью и имеют эстетичный вид. Кабель-канал пластиковый состоит из двух частей: основание и крышка. Способ установки его предельно прост. В кабель-каналы помещают телевизионные, компьютерные, телефонные провода, кабели, предназначенный для систем безопасности. Короба используют при создании структурированных кабельных систем. электрические теплые полы тоже могут быть установленны с применением кабель-каналов. Ширина 25мм Глубина 16мм Длинна 2м
Кабель-канал 60х40 | 149 | заказ | Кабель-канал предназначен для инсталляции на полы, потолки, стены, после чего в него помещаются кабель и провод. Прокладка электропроводки, при помощи кабель-каналов, используется очень часто. Основной причиной такой распространенности можно назвать то, что такой метод монтажа способствует сохранению мобильности, гибкостью и дешевизной установки внешней электропроводки. Не стоит забывать о том, что короба обладают высокой электропожаробезопасностью и имеют эстетичный вид. Кабель-канал пластиковый состоит из двух частей: основание и крышка. Способ установки его предельно прост. В кабель-каналы помещают телевизионные, компьютерные, телефонные провода, кабели, предназначенный для систем безопасности. Короба используют при создании структурированных кабельных систем. электрические теплые полы тоже могут быть установленны с применением кабель-каналов. Ширина 60мм Глубина 40мм Длинна 2м
Короб распр. ОП V03-4 d90х45 Volsten | 18 | заказ | Коробка электромонтажная, открытой установки, размер – 90*45 мм,(У-140)
Короб распред ОП 130 85х85х45 бел. крыш. на винтах | 22 | заказ | Коробка электромонтажная, открытой установки размер – 85х85х45 мм, крышка на винтах. (У-130)
Короб распред ОП У-110 105х105х56 бел. крыш. на винтах | 33 | заказ | Коробка распределительная, открытой установки, размер – 105х105х56 мм, степень защиты – IP54, влагозащищённая
Коробка распр. ОП 100х100х50 IP 54 Рувенил | 50 | заказ | Коробка распределительная, открытой установки, размер – 100х100х50 мм, степень защиты – IP54, защищена от влаги.
Коробка распр. ОП 150х110х70 IP 55 Рувенил | 125 | заказ | Коробка распределительная, открытой установки, размер – 150х110х70 мм, степень защиты – IP55 защищена от влаги
Коробка распр. ОП КОР-73 3-х рожковый карболит чёрн. | 23 | заказ | Коробка электромонтажная, открытой установки, трехрожковая, (КОР-73)
Коробка распред. У-191 106x21мм WESSEN | 15 | заказ | Коробка распределительная, скрытой установки, размер – 106х21 мм, черная с белой крышкой, Карболит (У-191) WESSEN
Коробка распред. У-194 80x21мм WESSEN | 10 | заказ | Коробка распределительная, скрытой установки, размер – 80х21 мм, черная с белой крышкой, (У-194) WESSEN
Коробка распред. У-994М IP 100х100х80 | 62 | заказ | Распределительная коробка металлическая У994М Влагозащищённая. Размер 100х100х80 мм.
Коробка монтажная 2-У1 78х45 WESSEN | 15 | заказ | Коробка монтажная, скрытой установки для гипсокартонных стен, размер – 78х45 мм, (2У1), WESSEN
Коробка уст. для твёрдых стен 60х40 Volsten | 4 | заказ | Volsten V03-1-60х40-1 (Коробка установочная для твердых стен).
Коробка уст. под Анам СП 110х60х50 для г/к РЕ 030041 | 18 | заказ | Коробка установочная, скрытой установки, для гипсокартона под анам размер –100х60х50 мм
Коробка уст. под Анам СП 110х65х50 для г/к РЕ 031007 | 15 | заказ | Коробка установочная, скрытой установки, для гипсокартона под анам. размер – 110х65 мм.
Коробка уст. под Анам СП 110х65х50 РЕ 000006 | 11 | заказ | Коробка установочная, скрытой установки размер – 110х65 мм
Коробка уст. СП 68х40 HEGEL КУ1106 | 6 | заказ | Коробка установочная, Скрыто Постановки размер 68х40, для сплошных стен, КУ1106 производство хегель
Коробка уст. СП 68х45 блоч. HEGEL КУ1101 | 6 | заказ | Коробка установочная, Скрытой Постановки 68х45, для сплошных стен (блочная), КУ1101
Коробка уст. СП 68х45 ГУСИ С3М2 | 6 | заказ | Подрозетник скрытой установки, размер 68х45 мм, (С3М2) GUSI, Electric
Коробка уст. СП 68х45 для г/к ГУСИ С3Е3 | 9 | заказ | Подрозетник скрытой установки, для гипсокартона, размер – 68х45 мм, (С3Е2) GUSI, Electric
Лампа гал. J117 500W R7s 220-240 V Космос | 21 | заказ | Лампа галогеновая для прожекторов 500Вт.
Лампа гал. J254 1500W R7s 220-240 V Космос | 42 | заказ | Лампа галогеновая для прожекторов 1500Вт.
Лампа гал. J78 150W R7s 220-240 V Космос | 21 | заказ | Лампа галогеновая для прожекторов 150Вт
Лампа гал. JCDR 35W GU 5.3 220V Космос | 24 | заказ | Лампа галогеновая для точечных светильников MR16
Лампа гал. JCDR 50W GU 5.3 220V Космос | 24 | заказ | Лампа галогеновая для точечных светильников MR16
Лампа гал. JCDR 75W GU 5.3 220V Космос | 24 | заказ | Лампа галогеновая для точечных светильников MR16
Лампа гал. MR16 35W GU 5.3 12V FMWc ZEON | 14 | заказ | Лампа галогеновая для точечных светильников MR16
Лампа гал. MR16 35W GU 5.3 12V FMWc Космос | 20 | заказ | Лампа галогеновая для точечных светильников MR16
Лампа гал. MR16 50W GU 5.3 12V EXNc Космос | 20 | заказ | Лампа галогеновая для точечных светильников MR16
Лампа галог. HALOLINE 64695 ES 120W R7s OSRAM | 166 | заказ | Лампа галогеновая для прожекторов 120Вт аналог 150Вт
Лампа галог. HALOLINE 64701 ECO 230W R7s OSRAM | 156 | заказ | Лампа галогеновая для прожекторов 230Вт аналог 300Вт
Лампа галог. HALOLINE 64702 ECO 400W R7s OSRAM | 153 | заказ | Лампа галогеновая для прожекторов 400Вт аналог 500Вт
Лампа люм. 18W/765 G13 OSRAM днев. цвет. | 27 | заказ | Для потолочных светильников длинна 60см
Лампа люм. 36W/765 G13 L OSRAM днев. цвет. | 35 | заказ | Для потолочных светильников длинна 120см
Лампа люм. E14 11W 840 NAVIGATOR NCL-SF10 | 105 | заказ | Цвет свечения холодный аналог 60Вт
Лампа люм. E14 15W 827 NAVIGATOR NCL-SF10 | 111 | заказ | Цвет свечения тёплый аналог 75Вт
Лампа люм. E14 9W 840 NAVIGATOR NCL-SF10 | 103 | заказ | Цвет свечения холодный аналог 45Вт
Лампа люм. E27 11W 827 NAVIGATOR NCL-SF10 | 105 | заказ | Цвет свечения тёплый аналог 60Вт
Лампа люм. E27 15W 827 NAVIGATOR NCL-SF10 | 111 | заказ | Цвет свечения тёплый аналог 75Вт
Лампа люм. E27 15W 827 NAVIGATOR NCL-SH10 | 105 | заказ | Цвет свечения тёплый аналог 75Вт
Лампа люм. E27 15W 840 NAVIGATOR NCL-SH10 | 105 | заказ | Цвет свечения холодный аналог 75Вт
Лампа люм. E27 20W 827 NAVIGATOR NCL-SH10 | 123 | заказ | Цвет свечения тёплый аналог 100Вт
Лампа люм. E27 20W 840 NAVIGATOR NCL-SH10 | 123 | заказ | Цвет свечения холодный аналог 100Вт
Лампа люм. E27 25W 827 NAVIGATOR NCL-SH10 | 112 | заказ | Цвет свечения теплый аналог 125Вт
Лампа люм. E27 25W 840 NAVIGATOR NCL-SH10 | 112 | заказ | Цвет свечения холодный аналог 125Вт
Лампа люм. E27 30W 827 NAVIGATOR NCL-SH10 | 170 | заказ | Цвет свечения тёплый аналог 150Вт
Лампа люм. E27 30W 840 NAVIGATOR NCL-SH10 | 152 | заказ | Цвет свечения холодный аналог 150Вт
Лампа люм. ERA SP E14 11W 2700 97x38 premium | 84 | заказ | Цвет свечения тёплый аналог 60Вт
Лампа люм. ERA SP E14 11W 4200 97x38 premium | 84 | заказ | Цвет свечения холодный аналог 60Вт
Лампа люм. ком. E14 11W 840 OSRAM. | 134 | заказ | Цвет холодного свечения аналог 54Вт
Лампа люм. ком. E14 14W 840 OSRAM. | 137 | заказ | Цвет холодного свечения аналог 68Вт
Лампа люм. ком. E27 11W 840 OSRAM. | 134 | заказ | Цвет холодного свечения аналог 54Вт
Лампа люм. ком. E27 14W 827 OSRAM. | 137 | заказ | Цвет тёплого свечения аналог 68Вт
Лампа люм. ком. E27 18W 827 OSRAM. | 146 | заказ | Цвет тёплого свечения аналог 88Вт
Лампа люм. ком. E27 18W 840 OSRAM. | 146 | заказ | Цвет холодного свечения аналог 88Вт
Лампа люмин. Ecola SPС Е27 9W 4000 | 92 | заказ | холодный цвет аналог 45Вт выдерживает до -25 градусов
Лампа люмин. Экономка SPС Е14 11W 4200 (Т2) Космос | 90 | заказ | Цвет свечения холодный аналог 55Вт
Лампа люмин. Экономка SPС Е14 13W 4200 (Т2) Космос | 68 | заказ | Цвет свечения холодный аналог 65Вт
Лампа люмин. Экономка SPС Е14 15W 4200 (Т2) Космос | 92 | заказ | Цвет свечения холодный аналог 75Вт
Лампа люмин. Экономка SPС Е14 9W 4200 (Т2) Космос | 86 | заказ | Цвет свечения холодный аналог 45Вт
Лампа люмин. Экономка SPС Е27 11W 4200 (Т2) Космос | 89 | заказ | Цвет свечения холодный аналог 55Вт
Лампа люмин. Экономка SPС Е27 13W 4200 (Т2) Космос | 90 | заказ | Цвет свечения холодный аналог 65Вт
Лампа люмин. Экономка SPС Е27 15W 4200 (Т2) Космос | 92 | заказ | Цвет свечения холодный аналог 75Вт
Лампа люмин. Экономка SPС Е27 20W 4200К (ТЗ) Космос | 90 | заказ | Цвет свечения холодный аналог 100Вт
Лампа люмин. Экономка SPС Е27 25W 4200 (ТЗ) Космос | 87 | заказ | Цвет свечения холодный аналог 125Вт
Лампа люмин. Экономка SPС Е27 30W 4200К (ТЗ) Космос | 143 | заказ | Цвет свечения холодный аналог 150Вт
Лампа люмин. Экономка SPС Е27 35W 4200 (ТЗ) Космос | 160 | заказ | Цвет свечения холодный аналог 200Вт
Лампа люмин. Экономка SPС Е27 9W 4200 (Т2) Космос | 86 | заказ | Цвет свечения холодный аналог 45Вт
Лампа ЛЛ 14вт TL5 HE 14/840 цоколь G5 белая Philips | 111 | заказ
Лампа ЛЛ 8вт EST14/Т5,864,G5,дневная | 35.5 | заказ | Линейная люминесцентная лампа Тип изделия: Лампа люминесцентная Мощность (Вт): 8 Тип цоколя: G5 Цветовая температура: 6400 K Длина: 305 мм Диаметр, мм: 16 Световой поток, Лм: 310 Форма колбы: линейная
Лампа ЛЛ 8вт TL 8/827 G5 белая Philips | 122.5 | заказ | Линейные люминесцентные лампы Характеристики товара: Мощность (Вт): 8 Тип цоколя: G5 Диаметр, мм: 16 Длина: 302.5 Покрытие колбы: Матовая Форма колбы: T Срок службы, ч: 10000 Диммирование: да Цвет свечения: Теплый белый Тип изделия: Лампа люминесцентная Страна: НИДЕРЛАНДЫ Производитель: PHILIPS
Лампа ЛЛ 6вт TL 6/33-640 G5 белая Philips | 117.5 | заказ | Линейные люминесцентные лампы Характеристики товара: Мощность (Вт): 6 Тип цоколя: G5 Диаметр, мм: 16 Длина: 226.3 Покрытие колбы: Матовая Форма колбы: T Срок службы, ч: 10000 Диммирование: да Цвет свечения: Нейтральный белый Тип изделия: Лампа люминесцентная Страна: Польша Производитель: PHILIPS
Лампа ЛЛ 24вт NTL-Т4,840,G5,белая | 76.5 | заказ | Линейные люминесцентные лампы Характеристики товара: Цветовая температура: 4200 K Тип цоколя: G5 Длина: 642 мм Диаметр, мм: 12,5 Срок службы, ч: 10000 Цвет свечения: холодный белый Мощность (Вт): 24 Световой поток, Лм: 1550 Тип изделия: Лампа люминесцентная
Лампа ЛЛ 24вт TL5 HO 24/865 G5 дневная Philips | 158.5 | заказ | Линейные люминесцентные лампы Характеристики товара: Мощность (Вт): 24 Тип цоколя: G5 Диаметр, мм: 17 Длина: 563,2 мм Покрытие колбы: Матовая Форма колбы: T Срок службы, ч: 24000 Диммирование: да Цвет свечения: Нейтральный белый Тип изделия: Лампа люминесцентная Страна: НИДЕРЛАНДЫ Производитель: PHILIPS
Лампа ЛЛ 28вт EST14/Т5,864,G5,дневная | 85 | заказ | Линейные люминесцентные лампы Характеристики товара: Мощность (Вт): 28 Тип цоколя: G5 Цвет свечения: Дневной Тип изделия: Лампа люминесцентная Цветовая температура: 6400 K Длина: 1163 мм Диаметр, мм: 16 Световой поток, Лм: 2350 Форма колбы: линейная
Лампа ЛЛ 28вт TL5 HE 28/840 G5 белая Philips | 150.5 | заказ | Линейные люминесцентные лампы Мощность (Вт): 28 Тип цоколя: G5 Диаметр, мм: 17 Длина: 1163.2 Покрытие колбы: Матовая Форма колбы: T Срок службы, ч: 24000 Диммирование: да Цвет свечения: Нейтральный белый Тип изделия: Лампа люминесцентная Страна: Польша Производитель: PHILIPS
Лампа накал R39 30W E14 | 30 | заказ | Лампа накаливания зеркальная грибок для точечных светильников цоколь R 39 Е14 30Вт
Лампа накал. Refl NR50 40W E14 230V 30D Philips | 30 | заказ | Лампа накаливания зеркальная грибок для точечных светильников R 50 цоколь Е14
Лампа накал. Refl NR50 40W E14 230V OSRAM | 28 | заказ | Лампа накаливания зеркальная грибок для точечных светилиников R 50 цоколь Е14
Лампа накал. Refl NR50 60W E14 230V 30D Philips | 29 | заказ | Лампа накаливания зеркальная грибок для точечных светилиников R 50 цоколь Е14
Лампа накал. Refl NR63 40W E27 230V 30D Philips | 33 | заказ | Лампа накаливания зеркальная грибок для точечных светильников R63 цоколь Е27
Лампа накал. Refl NR63 60W E27 230V 30D Philips | 33 | заказ | Лампа накаливания зеркальная грибок для точечных светильников R63 цоколь Е27
Лампа накал. СВ МТ 40W E14 | 12 | заказ
Лампа накал. СВ МТ 40W E27 Космос | 12 | заказ
Лампа накал. СВ МТ 60W E14 | 12 | заказ
Лампа накал. СВ МТ 60W E27 | 11 | заказ
Лампа накал. СВ МТ 60W E27 Космос | 12 | заказ
Лампа накал. СВ ПР 40W E14 Navigator | 12 | заказ
Лампа накал. СВ ПР 40W E14 | 11 | заказ
Лампа накал. СВ ПР 40W E27 Космос | 12 | заказ
Лампа накал. СВ ПР 60W E14 | 12 | заказ
Лампа накал. СВ ПР 60W E27 Космос | 12 | заказ
Лампа накал. ШР МТ 40W E14 | 13 | заказ
Лампа накал. ШР МТ 40W E27 Космос | 12 | заказ
Лампа накал. ШР МТ 60W E14 Космос | 12 | заказ
Лампа накал. ШР МТ 60W E27 Космос | 12 | заказ
Лампа накал. ШР ПР 40W E14 Navigator | 12 | заказ
Лампа накал. ШР ПР 40W E14 Космос | 12 | заказ
Лампа накал. ШР ПР 40W E27 | 12 | заказ
Лампа накал. ШР ПР 60W E14 Космос | 12 | заказ
Лампа накал. ШР ПР 60W E27 Космос | 12 | заказ
Эл. лампа МО 36В 40вт | 10 | заказ | Электро лампа для бань и сау 36 вольт 40 Ват
Эл. лампа накал груш Б 40 вт. Е27 Уфа | 7 | заказ
Эл. лампа накал груш Б 60 вт. Е27 Томск | 7 | заказ
Эл. лампа накал груш Б 75 вт. Е27 Уфа | 7 | заказ
Эл. лампа накал груш Б 95 вт. Е27 Томск | 7 | заказ
Лампа светод. GLOBE-LED21 2.1W E27 WT(бел.) Camelion | 171 | заказ | Лампа диодная в колбе под обычный цоколь аналог 40Вт
Лампа светод. JCDR LED21 2.1W G5.3 WT(бел.) Camelion | 145 | заказ | Лампа диодная для точечных светильников MR16
Лампа светодиод GX53 6W 4000 24x75 |  | заказ | Лампа диодная для точечных светильников GX53 для натяжных и подвесных потолков.
Лампа светодиод тёпл. бел. Е27 6,2 Вт колб мат. | 356 | заказ | Лампа диодная в колбе под обычный цоколь аналог 60Вт
Лампа светодиод холод. бел. Е27 6,2 Вт колб мат. | 356 | заказ | Лампа диодная в колбе под обычный цоколь аналог 60Вт
Лампа LED 3вт 230в,G5.3,теплый Feron (LB-24 44LED) | 121.5 | заказ | Лампа светодиодная, 44LED(3W) 230V G5.3 3300K, LB-24 Тип изделия: Лампа светодиодная Мощность (Вт): 3 Напряжение, В: 230 Тип цоколя: G5.3 Цветовая температура: 3300 K Длина: 48 мм Диаметр, мм: 50 Световой поток, Лм: 240 Страна: Китай Производитель: FERON Артикул: LB-24 44LED
Лампа LED 2вт 230в,G5.3,тепло-бел.Feron (LB-23 30LED) | 98 | заказ | Лампа светодиодная, 30LED(2W) 230V G5.3 3300K, LB-23 Тип цоколя: G5.3 Мощность (Вт): 2 Напряжение, В: 230 Световой поток, Лм: 160 Тип изделия: Лампа светодиодная Цветовая температура: 3300 K Длина: 44 мм Диаметр, мм: 50 Страна: Китай Производитель: FERON Артикул: LB-23 30LED Лампа светодиодная, 30LED(2W) 230V G5.3 3300K, LB-23 Тип цоколя: G5.3 Мощность (Вт): 2 Напряжение, В: 230 Световой поток, Лм: 160 Тип изделия: Лампа светодиодная Цветовая температура: 3300 K Длина: 44 мм Диаметр, мм: 50 Страна: Китай Производитель: FERON Артикул: LB-23 30LED
Лампа LED 3вт 230в,G5.3,дневн.Feron (LB-24 44LED) | 121.5 | заказ | Лампа светодиодная, 44LED(3W) 230V G5.3 6500K, LB-24 Тип изделия: Лампа светодиодная Мощность (Вт): 3 Напряжение, В: 230 Тип цоколя: G5.3 Цветовая температура: 6500 K Длина: 48 мм Диаметр, мм: 50 Световой поток, Лм: 240 Страна: Китай Производитель: FERON Артикул: LB-24 44LED
Лампа LED 2вт 230в,G5.3,дневн.Feron (JCDR-18LED) | 86 | заказ | Лампа светодиодная, 18LED(2W) 230V G5.3 7000K, JCDR-18LED Мощность (Вт): 2 Тип цоколя: G5.3 Напряжение, В: 230 Тип изделия: Лампа светодиодная Цветовая температура: 7000 K Длина: 48 мм Диаметр, мм: 50 Световой поток, Лм: 160 Страна: Китай Производитель: FERON Артикул: JCDR-18LED
Лампа LED 4вт 230в,G5.3,белый Feron (LB-14 4LED) | 98 | заказ | Лампа LED 4вт 230в, G5.3 цвет белый Feron. Страна: Китай Производитель: FERON Артикул: LB-14 4LED
Лампа LED 2вт 230в,G5.3,дневн.Feron (LB-23 30LED) | 98 | заказ | Лампа светодиодная, 30LED(2W) 230V G5.3 6500K, LB-23 Мощность (Вт): 2 Тип цоколя: G5.3 Напряжение, В: 230 Тип изделия: Лампа светодиодная Цветовая температура: 6500 K Длина: 44 мм Диаметр, мм: 50 Световой поток, Лм: 160 Страна: Китай Производитель: FERON Артикул: LB-23 30LED
Лампа LED 5вт 230в,G5.3,белый Feron (LB-108 5LED) | 113.5 | заказ | Лампа LED 5вт 230в, G5.3 свет белый Feron. Страна: Китай Производитель: FERON Артикул: LB-108 5LED
Лампа LED 2вт 230в,G5.3,белый Feron (JCDR-18LED) | 86 | заказ | Лампа светодиодная, 18LED(2W) 230V G5.3 4000K, JCDR-18LED Мощность (Вт): 2 Тип цоколя: G5.3 Напряжение, В: 230 Тип изделия: Лампа светодиодная Цветовая температура: 4000 K Длина: 48 мм Диаметр, мм: 50 Световой поток, Лм: 160 Страна: Китай Производитель: FERON Артикул: JCDR-18LED
Лампа LED 3вт 230в,GU5.3,дневн.Navigator (94381 NLL-MR16) | 181 | заказ | Лампа LED 3вт 230в, GU5.3, свет дневной Navigator Страна: Китай Производитель: Navigator Артикул: 94381 NLL-MR16
Лампа LED 1.8вт 230в,GU5.3,тепло-бел.Navigator (94251 NLL-MR16) | 109 | заказ | Лампа LED 1.8вт 230в, GU5.3, тепло-белый Navigator. Тип цоколя: GU5.3 Диаметр, мм: 50 Срок службы, ч: 30000 Напряжение, В: 220 Мощность (Вт): 1,8 Цвет свечения: нейтральный белый Цветовая температура: 3000 K Длина: 40 мм Тип изделия: Светодиодная лампа Страна: Китай Производитель: Navigator Артикул: 94251 NLL-MR16
Лампа LED 3вт 230в,G5.3,дневн.Feron (LB-112 3LED) | 110 | заказ | Лампа светодиодная, 3LED(3W) 230V G5.3 6400K, LB-112 Цветовая температура: 6400 K Тип изделия: Лампа светодиодная Мощность (Вт): 3 Световой поток, Лм: 240 Напряжение, В: 230 Тип цоколя: G5.3 Длина: 59 мм Диаметр, мм: 50 Страна: Китай Производитель: FERON Артикул: LB-112 3LED
Лампа LED 5вт 230в,GU5.3,тепло-бел.Navigator (94263 NLL-MR16) | 261 | заказ | Лампа LED 5вт 230в, GU5.3, теплый белый свет Navigator Мощность (Вт): 5 Тип цоколя: GU5.3 Напряжение, В: 150-255 Цветовая температура: 3000 K Длина: 40 мм Диаметр, мм: 50 Срок службы, ч: 40000 Цвет свечения: нейтральный белый Тип изделия: Светодиодная лампа Покрытие колбы: Матовая Форма колбы: MR16 Страна: Китай Производитель: Navigator Артикул: 94263 NLL-MR16
Лампа LED 3вт 230в,G5.3,белый Feron (LB-112 3LED) | 110 | заказ | Лампа светодиодная, 3LED(3W) 230V G5.3 4000K, LB-112 Тип изделия: Лампа светодиодная Мощность (Вт): 3 Напряжение, В: 230 Тип цоколя: G5.3 Цветовая температура: 4000 K Световой поток, Лм: 240 Длина: 59 мм Диаметр, мм: 50 Страна: Китай Производитель: FERON Артикул: LB-112 3LED
Лампа LED 5вт 230в,G5.3,дневн.Feron (LB-108 5LED) | 113.5 | заказ | Лампа светодиодная, 5LED(5W) 230V G5.3 6400K, LB-108 Тип изделия: Лампа светодиодная Мощность (Вт): 5 Напряжение, В: 230 Тип цоколя: G5.3 Цветовая температура: 6400 K Длина: 73 мм Диаметр, мм: 50 Световой поток, Лм: 400 Страна: Китай Производитель: FERON Артикул: LB-108 5LED
Лампа LED 5вт 230в,GU5.3,белый Navigator (94129 NLL-MR16) | 261 | заказ | Лампа LED 5вт 230в, GU5.3, свет белый Navigator Напряжение, В: 150-255 Цветовая температура: 4000 K Тип цоколя: GU5.3 Длина: 40 мм Диаметр, мм: 50 Срок службы, ч: 40000 Цвет свечения: холодный белый Мощность (Вт): 5 Тип изделия: Лампа светодиодная Покрытие колбы: Матовая Форма колбы: MR16 Страна: Китай Производитель: Navigator Артикул: 94129 NLL-MR16
Лампа LED 7вт 230в,G5.3,теплый Feron (LB-26 80LED) | 215.5 | заказ | Лампа LED 7вт 230в, G5.3, свет теплый Feron. Страна: Китай Производитель: FERON Артикул: LB-26 80LED
Лампа LED 5вт Е27,теплый Navigator (94145 NLL-А55) | 304.5 | заказ | Лампа LED 5вт Е27, свет теплый Navigator. Длина: 100 мм Тип изделия: Лампа светодиодная Мощность (Вт): 5 Тип цоколя: E27 Диаметр, мм: 55 Напряжение, В: 150-250 Цветовая температура: 2700 K Покрытие колбы: Матовая Форма колбы: груша Срок службы, ч: 40000 Цвет свечения: теплый белый Страна: Китай Производитель: Navigator Артикул: 94145 NLL-А55
Лампа светодиодная PLED-JCDR 5Вт GU5,3 холодн, 5000К JazzWay (JCDR 5Вт хол) | 217.5 | заказ | Лампа светодиодная PLED-JCDR 5Вт GU5,3свет холодный, 5000К JazzWay. Тип лампы: LED Тип цоколя: GU5,3 Гарантийный срок (мес): 24 Масса, кг: 0.045 Наличие блока аварийного питания: нет Материал решетки: нет Высота: 50 мм Ширина: 50 мм Длина: 50 мм Световой поток, Лм: 390 Мощность ламп, Вт: 5 Напряжение, В: 230 Страна: Китай Производитель: JazzWay Артикул: JCDR 5Вт хол
Лампа LED 6вт Е27,400Лм,теплый,кукуруза Feron (LB-88 35LED) | 293.5 | заказ | Лампа светодиодная, 35LED(6W) 230V E27, 2700K (480lm), LB-88 Тип изделия: Лампа светодиодная Мощность (Вт): 6 Напряжение, В: 230 Тип цоколя: E27 Цветовая температура: 2700 K Длина: 108 мм Диаметр, мм: 38 Световой поток, Лм: 480 Форма колбы: кукуруза Страна: Китай Производитель: FERON Артикул: LB-88 35LED
Лампа LED 7вт 230в,G5.3,белый Feron (LB-26 80LED) | 215.5 | заказ | Лампа LED 7вт 230в, G5.3, свет белый Feron. Страна: Китай Производитель: FERON Артикул: LB-26 80LED
Лампа LED 8вт Е27,белый,кукуруза Feron (LB-86 54LED) | 665 | заказ | Лампа светодиодная, 54LED(8W) 230V E27 4500K, LB-86 Тип изделия: Лампа светодиодная Мощность (Вт): 8 Напряжение, В: 230 Тип цоколя: E27 Цветовая температура: 4500 K Длина: 105 мм Диаметр, мм: 46 Световой поток, Лм: 640 Форма колбы: кукуруза Страна: Китай Производитель: FERON Артикул: LB-86 54LED
Лампа светодиодная PLED-R39 3Вт Е14, тепл, 2700K JazzWay (R39 3w тепл) | 248.5 | заказ | Лампа светодиодная PLED-R39 3Вт Е14, тепл, 2700K. Тип лампы: LED Тип цоколя: Е14 Гарантийный срок (мес): 24 Масса, кг: 0.094 Наличие блока аварийного питания: нет Материал решетки: нет Высота: 80 мм Ширина: 50 мм Длина: 50 мм Световой поток, Лм: 250 Мощность ламп, Вт: 3 Напряжение, В: 230 Страна: Китай Производитель: JazzWay Артикул: R39 3w тепл
Лампа светодиодная PLED-GX53 11w 3000K 630Lm 230/50 Jazzway (GX53-11w3000K) | 589.5 | заказ | Лампа светодиодная PLED-GX53 11w 3000K 630Lm. Тип лампы: LED Тип цоколя: GX53 Гарантийный срок (мес): 24 Масса, кг: 0.178 Наличие блока аварийного питания: нет Материал решетки: нет Высота: 35 мм Ширина: 80 мм Длина: 80 мм Световой поток, Лм: 630 Мощность ламп, Вт: 11 Напряжение, В: 230 Страна: Китай Производитель: JazzWay Артикул: GX53-11w3000K
Лампа LED 5вт Е27,теплый,шар Navigator (94266 NLL-G45) | 261 | заказ | Лампа LED 5вт Е27,свет теплый, шар. Navigator Мощность (Вт): 5 Тип цоколя: E27 Напряжение, В: 150-255 Цветовая температура: 2700 K Форма колбы: шар Покрытие колбы: Матовая Длина: 80 мм Диаметр, мм: 45 Срок службы, ч: 40000 Цвет свечения: теплый белый Тип изделия: Светодиодная лампа Страна: Китай Производитель: Navigator Артикул: 94266 NLL-G45
Лампа светодиодная PLED-ECO-С37 3,5Вт Е14, тепл, 2700K JazzWay (С37ECO3,5w27) | 178.5 | заказ | Лампа светодиодная PLED-ECO-С37 3,5Вт Е14, свет теплый, 2700K. Тип лампы: LED Тип цоколя: Е14 Гарантийный срок (мес): 24 Масса, кг: 0.064 Наличие блока аварийного питания: нет Материал решетки: нет Высота: 100 мм Ширина: 40 мм Длина: 40 мм Световой поток, Лм: 250 Мощность ламп, Вт: 3.5 Напряжение, В: 230 Страна: Китай Производитель: JazzWay Артикул: С37ECO3,5w27
Лампа LED 4вт Е27,230Лм,дневн.кукуруза Feron (LB-87 66LED) | 254.5 | заказ | Лампа светодиодная, 66LED(4W) 230V E27 7000K (320lm) Тип изделия: Лампа светодиодная Мощность (Вт): 4 Напряжение, В: 230 Тип цоколя: E27 Цветовая температура: 7000 K Длина: 107 мм Диаметр, мм: 39 Световой поток, Лм: 320 Форма колбы: кукуруза Страна: Китай Производитель: FERON Артикул: LB-87 66LED
Лампа светодиодная PLED-GX53 11w 5000K 630 Lm 230/50 Jazzway (GX53-11w5000K) | 589.5 | заказ | Лампа светодиодная PLED-GX53 11w 5000K 630 Lm 230/50. Тип лампы: LED Тип цоколя: GX53 Гарантийный срок (мес): 24 Масса, кг: 0.178 Наличие блока аварийного питания: нет Материал решетки: нет Высота: 35 мм Ширина: 80 мм Длина: 80 мм Световой поток, Лм: 630 Мощность ламп, Вт: 11 Напряжение, В: 230 Страна: Китай Производитель: JazzWay Артикул: GX53-11w5000K
Лампа LED 5вт Е27,белый,шар Navigator (94132 NLL-G45) | 261 | заказ | Лампа LED 5вт Е27, свет белый, шар Navigator. Напряжение, В: 150-255 Цветовая температура: 4000 K Тип цоколя: E27 Форма колбы: шар Покрытие колбы: Матовая Длина: 80 мм Диаметр, мм: 45 Срок службы, ч: 40000 Цвет свечения: холодный белый Мощность (Вт): 5 Тип изделия: Лампа светодиодная Страна: Китай Производитель: Navigator Артикул: 94132 NLL-G45
Лампа светодиодная PLED-GX53 11w 5000K 630 Lm 230/50 Jazzway (GX53-11w5000K) | 589.5 | заказ | Лампа светодиодная PLED-GX53 11w 5000K 630 Lm 230/50. Тип лампы: LED Тип цоколя: GX53 Гарантийный срок (мес): 24 Масса, кг: 0.178 Наличие блока аварийного питания: нет Материал решетки: нет Высота: 35 мм Ширина: 80 мм Длина: 80 мм Световой поток, Лм: 630 Мощность ламп, Вт: 11 Напряжение, В: 230 Страна: Китай Производитель: JazzWay Артикул: GX53-11w5000K
Лампа светодиодная PLED-ECO-G45 3,5Вт Е14, холодн, 4000K JazzWay (G45 3,5wЕ14 40) | 186.5 | заказ | Лампа светодиодная PLED-ECO-G45 3,5Вт Е14, холодный, 4000K Тип лампы: LED Тип цоколя: Е14 Гарантийный срок (мес): 24 Масса, кг: 0.064 Наличие блока аварийного питания: нет Материал решетки: нет Высота: 80 мм Ширина: 50 мм Длина: 50 мм Световой поток, Лм: 250 Мощность ламп, Вт: 3.5 Напряжение, В: 230 Страна: Китай Производитель: JazzWay Артикул: G45 3,5wЕ14 40
Лампа светодиодная PLED-GU10 5Вт GU10 тепл, 3000К JazzWay (GU10 5Вт тепл) | 217.5 | заказ | Лампа светодиодная PLED-GU10 5Вт GU10 теплый, 3000К. Тип лампы: LED Тип цоколя: GU10 Гарантийный срок (мес): 24 Масса, кг: 0.078 Наличие блока аварийного питания: нет Материал решетки: нет Высота: 60 мм Ширина: 50 мм Длина: 50 мм Световой поток, Лм: 350 Мощность ламп, Вт: 5 Напряжение, В: 230 Страна: Китай Производитель: JazzWay Артикул: GU10 5Вт тепл
Лампа светодиодная PLED-ECO-R63 5,5Вт Е27, тепл, 2700K JazzWay (R63ECO5,5w 27) | 279.5 | заказ | Лампа светодиодная PLED-ECO-R63 5,5Вт Е27, теплый, 2700K. Тип лампы: LED Тип цоколя: Е27 Гарантийный срок (мес): 24 Масса, кг: 0.080 Наличие блока аварийного питания: нет Материал решетки: нет Высота: 108 мм Ширина: 65 мм Длина: 65 мм Световой поток, Лм: 250 Мощность ламп, Вт: 5.5 Напряжение, В: 230 Страна: Китай Производитель: JazzWay Артикул: R63ECO5,5w 27
Лампа LED 8вт Е27,теплый,кукуруза Feron (LB-86 54LED) | 665 | заказ | Лампа светодиодная, 54LED(8W) 230V E27 2700K, LB-86 Тип изделия: Лампа светодиодная Мощность (Вт): 8 Напряжение, В: 230 Тип цоколя: E27 Цветовая температура: 2700 K Длина: 105 мм Диаметр, мм: 46 Световой поток, Лм: 640 Форма колбы: кукуруза Страна: Китай Производитель: FERON Артикул: LB-86 54LED
Лампа LED 8вт Е27,теплый Navigator (94267 NLL-A55) | 376.5 | заказ | Лампа LED 8вт Е27, теплый Navigator. Цвет свечения: теплый белый Мощность (Вт): 8 Тип цоколя: E27 Напряжение, В: 150-255 Цветовая температура: 2700 K Форма колбы: A55 Длина: 110 мм Диаметр, мм: 55 Срок службы, ч: 40000 Тип изделия: Светодиодная лампа Покрытие колбы: Матовая Страна: Китай Производитель: Navigator Артикул: 94267 NLL-A55
Лампа светодиодная PLED-ECO-СА37 3,5Вт Е14, холодн, 4000K JazzWay (СА37ECO3,5w40) | 186.5 | заказ | Лампа светодиодная PLED-ECO-СА37 3,5Вт Е14, холодный, 4000K. Тип лампы: LED Тип цоколя: Е14 Гарантийный срок (мес): 24 Масса, кг: 0.064 Наличие блока аварийного питания: нет Материал решетки: нет Высота: 125 мм Ширина: 40 мм Длина: 40 мм Световой поток, Лм: 250 Мощность ламп, Вт: 3.5 Напряжение, В: 230 Страна: Китай Производитель: JazzWay Артикул: СА37ECO3,5w40
Лампа ЗК LED 5вт E27,R63,теплый Navigator (94258 NLL-R) | 418 | заказ | Лампа ЗК LED 5вт E27, R63, теплый Navigator. Напряжение, В: 150-250 Мощность (Вт): 5 Тип цоколя: E27 Цветовая температура: 2700 K Форма колбы: R63 Длина: 105 мм Диаметр, мм: 63 Срок службы, ч: 40000 Цвет свечения: теплый белый Тип изделия: Светодиодная лампа Покрытие колбы: Матовая
Лампа светодиодная PLED-ECO-R63 5,5Вт Е27, холодн, 4000K JazzWay (R63ECO5,5w 40) | 279.5 | заказ | Лампа светодиодная PLED-ECO-R63 5,5Вт Е27, холодный, 4000K Тип лампы: LED Тип цоколя: Е27 Гарантийный срок (мес): 24 Масса, кг: 0.080 Наличие блока аварийного питания: нет Материал решетки: нет Высота: 108 мм Ширина: 65 мм Длина: 65 мм Световой поток, Лм: 250 Мощность ламп, Вт: 5.5 Напряжение, В: 230 Страна: Китай Производитель: JazzWay Артикул: R63ECO5,5w 40
Лампа светодиодная PLED-ECO-С37 3,5Вт Е14, холодн, 4000K JazzWay (С37ECO3,5w40) | 178.5 | заказ | Лампа светодиодная PLED-ECO-С37 3,5Вт Е14, холодный, 4000K. Наличие блока аварийного питания: нет Тип лампы: LED Тип цоколя: Е14 Материал решетки: нет Гарантийный срок (мес): 24 Масса, кг: 0.064 Высота: 100 мм Ширина: 40 мм Длина: 40 мм Световой поток, Лм: 250 Мощность ламп, Вт: 3.5 Напряжение, В: 230 Страна: Китай Производитель: JazzWay Артикул: С37ECO3,5w40
Лампа светодиодная PLED-ECO-G45 3,5Вт Е14, тепл, 2700K JazzWay (G45 3,5wЕ14 27) | 186.5 | заказ | Лампа светодиодная PLED-ECO-G45 3,5Вт Е14, теплый, 2700K. Тип лампы: LED Тип цоколя: Е14 Гарантийный срок (мес): 24 Масса, кг: 0.064 Наличие блока аварийного питания: нет Материал решетки: нет Высота: 80 мм Ширина: 50 мм Длина: 50 мм Световой поток, Лм: 250 Мощность ламп, Вт: 3.5 Напряжение, В: 230 Страна: Китай Производитель: JazzWay Артикул: G45 3,5wЕ14 27
Лампа светодиодная PLED-ECO-G45 3,5Вт Е27, тепл, 2700K JazzWay (G45 3,5wЕ27 27) | 186.5 | заказ | Лампа светодиодная PLED-ECO-G45 3,5Вт Е27, теплый, 2700K. Тип лампы: LED Тип цоколя: Е27 Гарантийный срок (мес): 24 Масса, кг: 0.064 Наличие блока аварийного питания: нет Материал решетки: нет Высота: 80 мм Ширина: 50 мм Длина: 50 мм Световой поток, Лм: 250 Мощность ламп, Вт: 3.5 Напряжение, В: 230 Страна: Китай Производитель: JazzWay Артикул: G45 3,5wЕ27 27
Лампа LED 3.5вт E14,белый,мат.свеча Navigator (94140 NLL-C35) | 203 | заказ | Лампа LED 3.5вт E14, белый, матовый свеча Navigato. Напряжение, В: 220 Цветовая температура: 4000 K Тип цоколя: E14 Форма колбы: Свеча Покрытие колбы: Матовая Длина: 100 мм Диаметр, мм: 35 Срок службы, ч: 40000 Цвет свечения: холодный белый Мощность (Вт): 3,5 Тип изделия: Лампа светодиодная Страна: Китай Производитель: Navigator Артикул: 94140 NLL-C35
Лампа LED 7вт Е27,тепло-бел.Feron (LB-48 60LED) | 391 | заказ | Лампа светодиодная, 60LED(7W) 230V E27 3000K, LB-48 Тип изделия: Лампа светодиодная Мощность (Вт): 7 Напряжение, В: 230 Тип цоколя: E27 Цветовая температура: 3000 K Длина: 112 мм Диаметр, мм: 60 Световой поток, Лм: 650 Форма колбы: A55 Страна: Китай Производитель: FERON Артикул: LB-48 60LED
Лампа светодиодная PLED-ECO-G45 3,5Вт Е27, холодн, 4000K JazzWay (G45 3,5wЕ27 40) | 189.5 | заказ | Лампа светодиодная PLED-ECO-G45 3,5Вт Е27, холодный, 4000K. Тип лампы: LED Тип цоколя: Е27 Гарантийный срок (мес): 24 Масса, кг: 0.064 Наличие блока аварийного питания: нет Материал решетки: нет Высота: 80 мм Ширина: 50 мм Длина: 50 мм Световой поток, Лм: 250 Мощность ламп, Вт: 3.5 Напряжение, В: 230 Страна: Китай Производитель: JazzWay Артикул: G45 3,5wЕ27 40
Лампа светодиодная PLED-ECO-R50 3,5Вт Е14, холодн, 4000K JazzWay (R50ECO3,5w 40) | 194 | заказ | Лампа светодиодная PLED-ECO-R50 3,5Вт Е14, холодный, 4000K Тип цоколя: Е14 Гарантийный срок (мес): 24 Тип лампы: LED Масса, кг: 0.064 Наличие блока аварийного питания: нет Материал решетки: нет Высота: 90 мм Ширина: 60 мм Длина: 60 мм Световой поток, Лм: 250 Мощность ламп, Вт: 3.5 Напряжение, В: 230 Страна: Китай Производитель: JazzWay Артикул: R50ECO3,5w 40
Лампа LED 8вт Е27,дневн.кукуруза Feron (LB-86 54LED) | 665 | заказ | Лампа светодиодная, 54LED(8W) 230V E27 7000K, LB-86 Тип изделия: Лампа светодиодная Мощность (Вт): 8 Напряжение, В: 230 Тип цоколя: E27 Цветовая температура: 7000 K Длина: 105 мм Диаметр, мм: 46 Световой поток, Лм: 640 Форма колбы: кукуруза Страна: Китай Производитель: FERON Артикул: LB-86 54LED
Лампа ЗК LED 5вт E14,R50,теплый Navigator (94259 NLL-R) | 352 | заказ | Лампа ЗК LED 5вт E14, R50, теплый Navigator. Мощность (Вт): 5 Тип цоколя: E14 Напряжение, В: 150-250 Цветовая температура: 2700 K Форма колбы: R50 Длина: 85 мм Диаметр, мм: 50 Срок службы, ч: 40000 Цвет свечения: теплый белый Тип изделия: Светодиодная лампа Покрытие колбы: Матовая Страна: Китай Производитель: Navigator Артикул: 94259 NLL-R
Лампа светодиодная PLED-A60 11Вт Е27, тепл, 3000K JazzWay (А60 11wE27теп) | 527.5 | заказ | Лампа светодиодная PLED-A60 11Вт Е27, теплый, 3000K. Тип лампы: LED Тип цоколя: Е27 Гарантийный срок (мес): 24 Масса, кг: 0.158 Наличие блока аварийного питания: нет Материал решетки: нет Высота: 120 мм Ширина: 70 мм Длина: 70 мм Световой поток, Лм: 840 Мощность ламп, Вт: 11 Напряжение, В: 230 Страна: Китай Производитель: JazzWay Артикул: А60 11wE27теп
Лампа светодиодная PLED-ECO-GX53 4,4w CLEAR 3000K 380 Lm 230/50 Jazzway (GX53ECO4,4CL3000) | 248.5 | заказ | Лампа светодиодная PLED-ECO-GX53 4,4w CLEAR 3000K 380 Lm 230/50. Длина: 75 мм Тип лампы: LED Тип цоколя: GX53 Световой поток, Лм: 380 Гарантийный срок (мес): 24 Масса, кг: 0.090 Наличие блока аварийного питания: нет Материал решетки: нет Высота: 30 мм Мощность ламп, Вт: 4.4 Ширина: 75 мм Напряжение, В: 230 Страна: Китай Производитель: JazzWay Артикул: GX53ECO4,4CL3000
Лампа светодиодная PLED-ECO-СА37 3,5Вт Е14, тепл, 2700K JazzWay (СА37ECO3,5w27) | 186.5 | заказ | Лампа светодиодная PLED-ECO-СА37 3,5Вт Е14, теплый, 2700K. Тип лампы: LED Тип цоколя: Е14 Гарантийный срок (мес): 24 Масса, кг: 0.064 Наличие блока аварийного питания: нет Материал решетки: нет Высота: 125 мм Ширина: 40 мм Длина: 40 мм Световой поток, Лм: 250 Мощность ламп, Вт: 3.5 Напряжение, В: 230 Страна: Китай Производитель: JazzWay Артикул: СА37ECO3,5w27
Лампа LED 3.5вт E14,теплый,мат.свеча Navigator (94139 NLL-C35) | 203 | заказ | Лампа LED 3.5вт E14, теплый матовый свеча Navigator. Напряжение, В: 220 Цветовая температура: 2700 K Тип цоколя: E14 Мощность (Вт): 3,5 Форма колбы: Свеча Покрытие колбы: Матовая Длина: 100 мм Диаметр, мм: 35 Срок службы, ч: 40000 Цвет свечения: теплый белый Тип изделия: Лампа светодиодная Страна: Китай Производитель: Navigator Артикул: 94139 NLL-C35
Лампа ЗК LED 8вт E27,R63,теплый Navigator (94260 NLL-R) | 549 | заказ | Лампа ЗК LED 8вт E27, R63, теплый Navigator. Мощность (Вт): 8 Тип цоколя: GU5.3 Напряжение, В: 150-250 Цветовая температура: 2700 K Форма колбы: R63 Длина: 105 мм Диаметр, мм: 63 Срок службы, ч: 40000 Цвет свечения: теплый белый Тип изделия: Светодиодная лампа Покрытие колбы: Матовая Страна: Китай Производитель: Navigator Артикул: 94260 NLL-R
Лампа светодиодная PLED-GU10 5Вт GU10 холодн, 5000К JazzWay (GU10 5Вт хол) | 217.5 | заказ | Лампа светодиодная PLED-GU10 5Вт GU10 холодный, 5000К. Тип лампы: LED Тип цоколя: GU10 Гарантийный срок (мес): 24 Масса, кг: 0.078 Наличие блока аварийного питания: нет Материал решетки: нет Высота: 60 мм Ширина: 50 мм Длина: 50 мм Световой поток, Лм: 390 Мощность ламп, Вт: 5 Напряжение, В: 230 Страна: Китай Производитель: JazzWay Артикул: GU10 5Вт хол
Лампа LED 6вт Е27,470Лм,дневн.кукуруза Feron (LB-88 35LED) | 293.5 | заказ | Лампа светодиодная, 35LED(6W) 230V E27 7000K (540lm), LB-88 Тип изделия: Лампа светодиодная Мощность (Вт): 6 Напряжение, В: 230 Тип цоколя: E27 Цветовая температура: 7000 K Длина: 108 мм Диаметр, мм: 38 Световой поток, Лм: 540 Форма колбы: кукуруза Страна: Китай Производитель: FERON Артикул: LB-88 35LED
Лампа светодиодная PLED-R39 3Вт Е14, холодн, 4000K JazzWay (R39 3w хол) | 248.5 | заказ | Лампа светодиодная PLED-R39 3Вт Е14, холодный, 4000K. Тип лампы: LED Тип цоколя: Е14 Гарантийный срок (мес): 24 Масса, кг: 0.094 Наличие блока аварийного питания: нет Материал решетки: нет Высота: 80 мм Ширина: 50 мм Длина: 50 мм Световой поток, Лм: 250 Мощность ламп, Вт: 3 Напряжение, В: 230 Страна: Китай Производитель: JazzWay Артикул: R39 3w хол
Лампа LED 7,5(40)Вт А60 220в E27 холод.мат. | 433.5 | заказ | Лампа LED 7,5(40)Вт А60 220в E27 холодный матовый. Пускорегулирующая аппаратура: ЭПРА Класс пожароопасности: нет Тип изделия: источник света Тип лампы: LED Цвет: белый Тип цоколя: E27 Степень защиты: IP20 Наличие блока аварийного питания: Нет Гарантийный срок (мес): 12 Напряжение, В: 220 Страна: Корея Производитель: Световые Технологии Артикул: 3996000120
Лампа светодиодная PLED-A60 8Вт Е27, холодн, 5000K JazzWay (А60 8wE27 хол) | 388 | заказ | Лампа светодиодная PLED-A60 8Вт Е27, холодный, 5000K. Тип лампы: LED Тип цоколя: Е27 Гарантийный срок (мес): 24 Масса, кг: 0.158 Наличие блока аварийного питания: нет Материал решетки: нет Высота: 120 мм Ширина: 70 мм Длина: 70 мм Световой поток, Лм: 580 Мощность ламп, Вт: 8 Напряжение, В: 230 Страна: Китай Производитель: JazzWay Артикул: А60 8wE27 хол
Лампа LED 4вт Е27,230Лм,теплый,кукуруза Feron (LB-87 66LED) | 254.5 | заказ | Лампа светодиодная, 66LED(4W) 230V E27, 2700K (320lm). Тип изделия: Лампа светодиодная Мощность (Вт): 4 Напряжение, В: 230 Тип цоколя: E27 Цветовая температура: 2700 K Длина: 107 мм Диаметр, мм: 39 Световой поток, Лм: 320 Форма колбы: кукуруза Страна: Китай Производитель: FERON Артикул: LB-87 66LED
Лампа LED 3вт Е14,белый,свеча Feron (LB-73 30LED) | 242.5 | заказ | Лампа светодиодная, 30LED(3W) 230V E14 4000K, LB-73 Тип изделия: Лампа светодиодная Мощность (Вт): 3 Напряжение, В: 230 Тип цоколя: E14 Цветовая температура: 4000 K Длина: 106 мм Диаметр, мм: 38 Световой поток, Лм: 240 Форма колбы: свеча Страна: Китай Производитель: FERON Артикул: LB-73 30LED
Лампа светодиодная PLED-GX53 7w 4000K 540 Lm 230/50 Jazzway (GX53-7w4000K) | 434.5 | заказ | Лампа светодиодная PLED-GX53 7w 4000K 540 Lm 230/50. Тип лампы: LED Тип цоколя: GX53 Гарантийный срок (мес): 24 Масса, кг: 0.150 Наличие блока аварийного питания: нет Материал решетки: нет Высота: 30 мм Ширина: 80 мм Длина: 80 мм Световой поток, Лм: 540 Мощность ламп, Вт: 7 Напряжение, В: 230 Страна: Китай Производитель: JazzWay Артикул: GX53-7w4000K
Лампа светодиодная PLED-GX53 7w 2700K 490 Lm 230/50 Jazzway (GX53-7w2700K) | 434.5 | заказ | Лампа светодиодная PLED-GX53 7w 2700K 490 Lm 230/50. Тип лампы: LED Тип цоколя: GX53 Гарантийный срок (мес): 24 Масса, кг: 0.150 Наличие блока аварийного питания: нет Материал решетки: нет Высота: 30 мм Ширина: 80 мм Длина: 80 мм Световой поток, Лм: 490 Мощность ламп, Вт: 7 Напряжение, В: 230 Страна: Китай Производитель: JazzWay Артикул: GX53-7w2700K
Лампа светодиодная PLED-A60 11Вт Е27, холодн, 5000K JazzWay (А60 11wE27хол) | 527.5 | заказ | Лампа светодиодная PLED-A60 11Вт Е27, холодный, 5000K. Тип лампы: LED Тип цоколя: Е27 Гарантийный срок (мес): 24 Масса, кг: 0.158 Наличие блока аварийного питания: нет Материал решетки: нет Высота: 120 мм Ширина: 70 мм Длина: 70 мм Световой поток, Лм: 900 Мощность ламп, Вт: 11 Напряжение, В: 230 Страна: Китай Производитель: JazzWay Артикул: А60 11wE27хол
Лампа LED 7,5(40)Вт А60 220в E27 тёпл.мат. | 433.5 | заказ | Лампа LED 7,5(40)Вт А60 220в E27 тёплый матовый. Пускорегулирующая аппаратура: ЭПРА Класс пожароопасности: нет Тип изделия: источник света Тип лампы: LED Цвет: белый Тип цоколя: E27 Степень защиты: IP20 Наличие блока аварийного питания: Нет Гарантийный срок (мес): 12 Напряжение, В: 220 Страна: Корея Производитель: Световые Технологии Артикул: 3996000110
Лампа светодиодная PLED-С37 3Вт Е14, холодн, 4000K JazzWay (С37 3w хол) | 433.5 | заказ | Лампа светодиодная PLED-С37 3Вт Е14, холодный, 4000K. Тип лампы: LED Тип цоколя: Е14 Гарантийный срок (мес): 24 Масса, кг: 0.064 Наличие блока аварийного питания: нет Материал решетки: нет Высота: 107 мм Ширина: 40 мм Длина: 40 мм Световой поток, Лм: 260 Мощность ламп, Вт: 3 Напряжение, В: 230 Страна: Китай Производитель: JazzWay Артикул: С37 3w хол
Лампа LED 6вт Е27,400Лм,дневн.кукуруза Feron (LB-88 35LED) | 293.5 | заказ | Лампа светодиодная, 35LED(6W) 230V E27 7000K (480lm), LB-88 Диаметр, мм: 38 Световой поток, Лм: 480 Тип изделия: Лампа светодиодная Мощность (Вт): 6 Напряжение, В: 230 Тип цоколя: E27 Цветовая температура: 7000 K Длина: 108 мм Форма колбы: кукуруза Страна: Китай Производитель: FERON Артикул: LB-88 35LED
Лампа светодиодная PLED-JCDR 3Вт GU5,3 холодн, 5000К JazzWay (JCDR 3Вт хол) | 146.5 | заказ | Лампа светодиодная PLED-JCDR 3Вт GU5,3 холодный, 5000К. Тип лампы: LED Тип цоколя: GU5,3 Гарантийный срок (мес): 24 Масса, кг: 0.045 Наличие блока аварийного питания: нет Материал решетки: нет Высота: 50 мм Ширина: 50 мм Длина: 50 мм Световой поток, Лм: 240 Мощность ламп, Вт: 3 Напряжение, В: 230 Страна: Китай Производитель: JazzWay Артикул: JCDR 3Вт хол
заказ
G3211-W10,5 | 340 | заказ | Груша 10,5Вт, 3200К(белый тёплый), 4200К(белый естественный) или 6500К (белый холодный), 220V, 10,5Вт аналог лампы накаливания 75Вт, размер 60х111, световой поток 800Lm, 850Lm, 900Lm тёплый/естественный/ холодный.
BL60B-SMD12С | 180 | заказ | Груша, 6,2Вт 3200К(белый тёплый) или 6500К (белый холодный), 12 SMD3535 светодиодов, 220V, алюминиевый корпус, аналог лампы 60Вт, размер 60х111, световой поток 430Lm холодное/тёплое.
LED А60-6W 220-240V-NW | 234 | заказ | Груша, 6Вт 4200K, (естественный белый), 110*60mm, 430lm, 30 000h, SMD3014, аналог лампы накаливания 50Вт естественный
BL60B-SMD68S | 144 | заказ | Груша, 5Вт 3200К(белый тёплый) или 6500К (белый холодный), 68 SMD светодиодов, 220V, алюминиевый корпус, аналог лампы накаливания 50Вт, размер 60х113, световой поток 340Lm
LED А60-4W 220-240V-NW | 210 | заказ | Груша, 4Вт 4200K, (естественный белый), 110*60mm, 320lm, 30 000h, SMD3014
E27AL-SMD42C | 252 | заказ | Зеркалка R50, 5Вт 3200К(белый тёплый), 4200К(белый естественный) или 6500К (белый холодный), 42 SMD светодиодов 3014, 220V, аналог лампы накаливания 60Вт, размер 50х71, световой поток 430Lm
E27AL-SMD60S | 210 | заказ | Зеркалка R50, 4,5Вт 3200К(белый тёплый), 4200К(белый естественный) или 6500К (белый холодный), 60 SMD светодиодов, 220V, аналог лампы накаливания 50Вт, размер 50х71, световой поток 280Lm
E27A-SMD48S | 156 | заказ | Зеркалка R50, 3,2Вт 3200К(белый тёплый), 4200К(белый естественный) или 6500К (белый холодный), 48 SMD светодиодов, 220V, аналог лампы накаливания 45Вт, размер 50х71, световой поток 240Lm
LED R63-4W 220-240V | 198 | заказ | Зеркалка R63, 4Вт 3200K(белый теплый), 4200К(белый естественный), 6500К (белый холодный), , 98*59mm, 300lm, 30 000h, SMD3014 (матовая колба), аналог лампы накаливания 30Вт
E27C-3-1W | 96 | заказ | Зеркалка, 3,6Вт 3200К(белый тёплый) или 6500К (белый холодный),3 светодиода, мощностью 1Вт, 220V, алюминиевый корпус, аналог лампы накаливания 40Вт, размер 50х56, световой поток 270Lm
E27C-1-3W | 90 | заказ | Зеркалка 3,6Вт 3200К(белый тёплый) или 6500К (белый холодный),1 светодиод, мощностью 3Вт, 220V, алюминиевый корпус, аналог лампы накаливания 40Вт, размер 50х56, световой поток 160Lm
LED G45-4W 220-240V | 216 | заказ | Шарик G45, 4Вт 3200K(белый теплый), 4200К(белый естественный), 6500К (белый холодный), 81*45mm, 320lm, 30 000h, SMD3014 (матовая колба), аналог лампы накаливания 40Вт
Свеча LED candle-4W(Ceramic) E14 | 234 | заказ | Свеча, 4Вт 4200K, 240V, естественный белый, 100*34mm, 250lm, 30000h, SMD5050, аналог лампы 40Вт
Свеча на ветру LED candle-4W E14 | 234 | заказ | Свеча на ветру, 4Вт 3200K(белый теплый), 4200К(белый естественный), 6500К (белый холодный), 240V, 120*35mm, 250lm, 30 000h, SMD5050
Свеча BLС37F-SMD06C-E14 | 180 | заказ | Свеча, 3,2Вт 3200К(белый тёплый) или 6500К (белый холодный), 6 SMD3535 светодиодов, 220V, алюминиевый корпус, аналог лампы накаливания 30Вт, размер 37х104, световой поток 255Lm
Зеркалка R50 E14AL-SMD42C | 252 | заказ | Зеркалка R50, 5Вт 3200K(белый теплый), 4200К(белый естественный), 6500К (белый холодный), 50х71mm, 430lm, 30 000h, 42 SMD3014, аналог лампы накаливания 60Вт
Зеркалка R50 E14AL-SMD60S | 210 | заказ | Зеркалка R50, 4,5W 3200K(белый теплый), 4200К(белый естественный), 6500К (белый холодный), 50х71mm, 280lm, 30 000h, 60 SMD3528, аналог лампы накаливания 50Вт
Зеркалка R50 E14A-SMD48S | 192 | заказ | Зеркалка R50, 3,2Вт 3200К(белый тёплый), 4200К(белый естественный), 6500К (белый холодный), 50х71, 48 SMD светодиодов, 220V, алюминиевый корпус, аналог лампы накаливания 45Вт, световой поток 240Lm
Зеркалка R50, 4Вт LED R50-4W 220-240V | 204 | заказ | Зеркалка R50, 4Вт 3200K(белый теплый), 4200К(белый естественный), 6500К (белый холодный), 85*50mm, 220lm, 30 000h, SMD3014 (матовая колба), аналог лампы накаливания 30Вт
Зеркалка, 3,6Вт E14C-1-3W | 90 | заказ | Зеркалка, 3,6Вт 3200К(белый тёплый) или 6500К (белый холодный),1 светодиод, мощностью 3Вт, 220V, алюминиевый корпус, аналог лампы накаливания 40Вт, размер 50х73, световой поток 140Lm
Шарик G45, 4Вт LED G45-4W 220-240V | 216 | заказ | Шарик G45, 4Вт 3200K(белый теплый), 4200К(белый естественный), 6500К (белый холодный), 81*45mm, 320lm, 30 000h, SMD3014 (матовая колба), аналог лампы накаливания 40Вт
заказ
Галогенка, 5Вт MR16AL-SMD42С - 220V | 234 | заказ | Галогенка, 5Вт 3200К(белый тёплый), 4200К(белый естественный) или 6500К (белый холодный),42 SMD светодиодов 3014, 220V, аналог лампы накаливания 60Вт, размер 50х45, световой поток 430Lm
Галогенка, 4,5Вт MR16AL-SMD60S - 220V | 192 | заказ | Галогенка, 4,5Вт 3200К(белый тёплый), 4200К(белый естественный) или 6500К (белый холодный),60 SMD3528 светодиодов, 220V, алюминиевый корпус, аналог лампы накал. 50Вт, размер 50х45, световой поток 280Lm
Галогенка, 3,2Вт MR16A-SMD48S - 220V | 198 | заказ | Галогенка, 3,2Вт 3200К(белый тёплый), 4200К(белый естественный) или 6500К (белый холодный),48 SMD3528 светодиодов, 220V, алюминиевый корпус, аналог лампы накал. 45Вт, размер 50х45, световой поток 240Lm
Галогенка 3Вт LC-120-MR16-GU5.3-3-220 | 198 | заказ | Галогенка 3Вт 2700К(белый тёплый) или 6400К (белый холодный), 220V, алюминиевый корпус, аналог лампы накаливания 35Вт, размер 49х46, световой поток 242Lm (матовое стекло)
Галогенка, 4Вт LED MR16-4W 220-240V | 210 | заказ | Галогенка, 4Вт 4200K , белый естественный, 45*50mm, 250lm, 30 000h, SMD3014 (матовое стекло)
Галогенка, 3,9Вт MR16AL-SMD60S - 12V | 90 | заказ | Галогенка, 3,9Вт 3200К(белый тёплый) или 6500К (белый холодный),60 SMD3528 светодиодов, 3,9Вт, 12V, алюминиевый корпус, аналог лампы накаливания 45Вт, размер 50х45, световой поток 280Lm
Галогенка, 3,5Вт MR16A-SMD48S-WW 12V | 78 | заказ | Галогенка, 3,5Вт 3200К(белый тёплый) или 6500К (белый холодный), 48 SMD светодиодов, 220V, алюминиевый корпус, аналог лампы накаливания 45Вт, размер 50х45, световой поток 240Lm
LC-120-MR16-GU5.3-3-220-W | 198 | заказ | Галогенка, 3Вт 2700К(белый тёплый) или 6400К (белый холодный), 12V, алюминиевый корпус, аналог лампы накаливания 35Вт, размер 50х60, световой поток 242Lm
LC-120-MR16-GU5.3-3-220-WW | 198 | заказ | Галогенка, 3Вт 2700К(белый тёплый) или 6400К (белый холодный), 12V, алюминиевый корпус, аналог лампы накаливания 35Вт, размер 50х60, световой поток 242Lm
MR16C-3-1W- 12V | 96 | заказ | Галогенка, 3,6Вт 3200К(белый тёплый) или 6500К (белый холодный),3 светодиод, мощностью 1Вт, 12V, алюминиевый корпус, аналог лампы накаливания 40Вт, размер 50х47, световой поток 270Lm узкий угол
MR16C-1-3W-12V | 90 | заказ | Галогенка, 3,6Вт 3200К(белый тёплый) или 6500К (белый холодный),1 светодиод, мощностью 3Вт, 12V, алюминиевый корпус, аналог лампы накаливания 40Вт, размер 50х47, световой поток 140Lm узкий угол
заказ
GU10AL-SMD42С | 252 | заказ | Галогенка, 5Вт 3200К(белый тёплый), 4200К(белый естественный) или 6500К (белый холодный),42 SMD светодиода 3014, 220V, аналог лампы накаливания 60Вт, размер 50х59, световой поток 430Lm
GU10AL-SMD60S | 144 | заказ | Галогенка, 4,5Вт 3200К(белый тёплый), 4200К(белый естественный) или 6500К (белый холодный), 60 SMD3528 светодиодов, 220V, алюминиевый корпус, аналог лампы накал. 45Вт, размер 50х59, световой поток 280Lm
GU10-SMD48S | 126 | заказ | Галогенка, 3,2Вт 3200К(белый тёплый), 4200К(белый естественный) или 6500К (белый холодный), 48 SMD3528 светодиодов, 220V, алюминиевый корпус, аналог лампы накал. 45Вт, размер 50х53, световой поток 240Lm
LED GU10-4W 220-240V | 144 | заказ | Галогенка, 4Вт 4200K, белый естественный, 56*56mm, 250lm, 30 000h, SMD3014 (матовое стекло)
GU10C-3-1W | 96 | заказ | Галогенка, 3,6Вт 3200К(белый тёплый) или 6500К (белый холодный),3 светодиод, мощностью 1Вт, 220V, алюминиевый корпус, аналог лампы накаливания 40Вт, размер 50х53, световой поток 225Lm узкий угол
GU10C-1-3W | 90 | заказ | Галогенка, 3,6Вт 3200К(белый тёплый) или 6500К (белый холодный),1 светодиод, мощностью 3Вт, 220V, алюминиевый корпус, аналог лампы накаливания 40Вт, размер 50х53, световой поток 140Lm
Лампа светодиодная 60 см T8-L600-9W-01 | 468 | заказ | Лампа светодиодная 60 см, цоколь G13, 112 SMD3528, 650 Lm, 220V, 6400K, матовый экран
Лампа светодиодная 120 см T8-L1200-18W-08-B | 900 | заказ | Лампа светодиодная 120 см, цоколь G13, 288 SMD3528, 1300Lm, 85-265V, 6400K
Таблетка 3Вт, прозрачное стекло LED-GX53-3W-60LED | 228 | заказ | Таблетка 3Вт, прозрачное стекло, 4200K(белый естественный) или 6500 (белый холодный) 220V , 24x71 30 000h, 270lm.
Таблетка 3Вт, матовое стекло LED-GX53-3W-60LED | 228 | заказ | Таблетка 3Вт, матовое стекло, 3200K(белый теплый), 4200К(белый естественный), 6500К (белый холодный), 220V, 25x71mm, 30 000h, 260lm.
Таблетка 6Вт, прозрачное стекло, LED-GX53-6W-80LED | 336 | заказ | Таблетка 6Вт, прозрачное стекло, 3200K(белый теплый), 4200К(белый естественный), 6500К (белый холодный), 220V, 25x73mm, 30 000h, 430lm (100шт/кор)
Таблетка 6Вт, матовое стекло, LED-GX53-6W-80LED | 336 | заказ | Таблетка 6Вт, матовое стекло, 3200K(белый теплый), 4200К(белый естественный), 6500К (белый холодный), 220V, 25x73mm, 30 000h, 430lm (100шт/кор)
Таблетка 7Вт, матовое стекло LED-GX70-7W-80LED | 450 | заказ | Таблетка 7Вт, матовое стекло, 3200K(белый теплый), 4200К(белый естественный), 6500К (белый холодный), 220V, 42x111mm, 30 000h, 480lm (50шт/кор)
Лампа - здоровья K5- XFK | 1400 | заказ | Лампа К5-XFK, мощиность 2Вт. Цвет белый. Предназначена для постановки в настольные светильники и ночники а так же над барными стойками. Доп. освещение.
Лампа - здоровья K5-XYD | 1400 | заказ | Лампа К5-XFK, мощиность 2Вт. Цвет хамелион. Предназначена для постановки в настольные светильники и ночники а так же над барными стойками. Придоёт орегинальность дизайну интерьера.
Лампа - здоровья K5-QCD | 1450 | заказ | Лампа К5-XFK, мощиность 2Вт. Цвет белый. Шар. Предназначена для постановки в настольные светильники и ночники а так же над барными стойками. Доп. Освещения.
Лампа - здоровья K5-CZ для авто | 2900 | заказ | Лампа - здоровья K5-CZ для авто. Питания через гнездо для прикуривателя.
Лампа - здоровья K5-LXD 11w | 1450 | заказ | Лампа - здоровья K5-LXD мощьность 11w Цвет белый, спираль. Предназначен для постановки как основного так и дополнительного освещения помещений различной квадратуры.
Лампа - здоровья K5-LXD 15w | 1450 | заказ | Лампа - здоровья K5-LXD мощьность 15w Цвет белый, спираль. Предназначен для постановки как основного так и дополнительного освещения помещений различной квадратуры.
Лампа - здоровья K5-LXD 20w | 1450 | заказ | Лампа - здоровья K5-LXD мощьность 20w Цвет белый, спираль. Предназначен для постановки как основного так и дополнительного освещения помещений различной квадратуры.
Лампа - здоровья K5-LXD 26w | 1450 | заказ | Лампа - здоровья K5-LXD мощьность 26w Цвет белый, спираль. Предназначен для постановки как основного так и дополнительного освещения помещений различной квадратуры.
Лампа - здоровья K5-DGD 14w | 1500 | заказ | Лампа - здоровья K5-DGD мощьность 14w Цвет белый, трубка. Цоколь Т 4. Предназначен для постановки как основного так и дополнительного освещения помещений различной квадратуры.
Лампа - здоровья K5-DGC 28w | 1700 | заказ | Лампа - здоровья K5-DGC 28w Цвет белый, трубка. Цоколь G13. Предназначен для постановки как основного так и дополнительного освещения помещений различной квадратуры.
Лампа - здоровья K5-LHX 5w | 1450 | заказ | Лампа - здоровья K5-LHX 5w Цвет белый, форма кипятильник. Цоколь Е27. Предназначен для постановки как основного так и дополнительного освещения помещений различной квадратуры.
Лампа - здоровья K5-LHX 7w | 1450 | заказ | Лампа - здоровья K5-LHX 7w Цвет белый, форма кипятильник. Цоколь Е27. Предназначен для постановки как основного так и дополнительного освещения помещений различной квадратуры.
Лампа - здоровья K5-LHX 9w | 1450 | заказ | Лампа - здоровья K5-LHX 9w Цвет белый, форма кипятильник. Цоколь Е27. Предназначен для постановки как основного так и дополнительного освещения помещений различной квадратуры.
Лампа - здоровья K5-LHX 11w | 1500 | заказ | Лампа - здоровья K5-LHX 11w Цвет белый, форма кипятильник. Цоколь Е27. Предназначен для постановки как основного так и дополнительного освещения помещений различной квадратуры.
Лампа - здоровья K5-LHX 15w | 1500 | заказ | Лампа - здоровья K5-LHX 15w Цвет белый, форма кипятильник. Цоколь Е27. Предназначен для постановки как основного так и дополнительного освещения помещений различной квадратуры.
Лампа - здоровья K5-3U 5w | 150 | заказ | Лампа - здоровья K5-3U 5w Цвет белый, форма вытянутая трубка. Цоколь Е27. Предназначен для постановки как основного так и дополнительного освещения помещений различной квадратуры.
Лампа - здоровья K5-3U 7w | 1500 | заказ | Лампа - здоровья K5-3U 7w Цвет белый, форма вытянутая трубка. Цоколь Е27. Предназначен для постановки как основного так и дополнительного освещения помещений различной квадратуры.
Лампа - здоровья K5-3U 9w | 1500 | заказ | Лампа - здоровья K5-3U 9w Цвет белый, форма вытянутая трубка. Цоколь Е27. Предназначен для постановки как основного так и дополнительного освещения помещений различной квадратуры.
Лампа - здоровья K5-3U 11w | 1500 | заказ | Лампа - здоровья K5-3U 11w Цвет белый, форма вытянутая трубка. Цоколь Е27. Предназначен для постановки как основного так и дополнительного освещения помещений различной квадратуры.
Лампа - здоровья K5-3U 15w | 1500 | заказ | Лампа - здоровья K5-3U 15w Цвет белый, форма вытянутая трубка. Цоколь Е27. Предназначен для постановки как основного так и дополнительного освещения помещений различной квадратуры.
Лампа - здоровья K5-3U 20w | 1500 | заказ | Лампа - здоровья K5-3U 20w Цвет белый, форма вытянутая трубка. Цоколь Е27. Предназначен для постановки как основного так и дополнительного освещения помещений различной квадратуры.
Лампа - здоровья K5-3U 26w | 1500 | заказ | Лампа - здоровья K5-3U 26w Цвет белый, форма вытянутая трубка. Цоколь Е27. Предназначен для постановки как основного так и дополнительного освещения помещений различной квадратуры.
Лампа - здоровья K5-LXD 7w | 1450 | заказ | Лампа - здоровья K5-LXD мошьность 7w Цвет белый, спираль. Предназначен для постановки как основного так и дополнительного освещения помещений различной квадратуры.
Лента LEDх60/м,5м,4.8w/m,12в.IP65,белый Feron (LS604 белый) | 382 | заказ | Лента светодиодная, 60SMD(3528)/m 4.8W/m 12V IP65 5m белый, LS604 Напряжение, В: 12 Тип изделия: Лента светодиодная Мощность (Вт): 4.8/м Цвет свечения: белый Цвет: Медный Степень защиты: IP65 Длина: 5 м Производитель: FERON Артикул: LS604 белый
Лента LEDх60/м,1м,4.8w/m,12в.IP65,красный Feron (LS604 красный) | 77 | заказ | Лента светодиодная, 60SMD(3528)/m 4.8W/m 12V IP65 1m красный, LS604 Тип изделия: Лента светодиодная Мощность (Вт): 4.8/м Напряжение, В: 12 Цвет свечения: красный Цвет: Медный Степень защиты: IP65 Длина: 1 м Производитель: FERON Артикул: LS604 красный
Лента LEDх60/м,1м,4.8w/m,12в.IP65,белый Feron (LS604 белый) | 77 | заказ | Лента светодиодная, 60SMD(3528)/m 4.8W/m 12V IP65 1m белый, LS604 Напряжение, В: 12 Длина: 1 м Тип изделия: Лента светодиодная Мощность (Вт): 4.8/м Цвет свечения: белый Цвет: Медный Степень защиты: IP65 Производитель: FERON Артикул: LS604 белый
Лента LEDх60/м,1м,4.8w/m,12в.IP65,теп-бел.Feron (LS604 теп-бел.) | 77 | заказ | Лента светодиодная, 60SMD(3528)/m 4.8W/m 12V IP65 1m теплый белый, LS604 Напряжение, В: 12 Тип изделия: Лента светодиодная Мощность (Вт): 4.8/м Цвет свечения: теплый белый Цвет: Медный Степень защиты: IP65 Длина: 1 м Производитель: FERON Артикул: LS604 теп-бел.
Лента LEDх60/м,1м,4.8w/m,12в.красный Feron (LS603 красный) | 57 | заказ | Лента светодиодная, 60SMD(3528)/m 4.8W/m 12V 1m красный, LS603 Напряжение, В: 12 Тип изделия: Лента светодиодная Мощность (Вт): 4.8/м Цвет свечения: красный Цвет: Медный Степень защиты: IP22 Длина: 1 м Производитель: FERON Артикул: LS603 красный
Лента LEDх60/м,1м,4.8w/m,12в.теп-бел.Feron (LS603 теп-бел.) | 57 | заказ | Лента светодиодная, 60SMD(3528)/m 4.8W/m 12V 1m теплый белый, LS603 Тип изделия: Лента светодиодная Мощность (Вт): 4.8/м Напряжение, В: 12 Цвет свечения: теплый белый Цвет: Медный Степень защиты: IP22 Длина: 1 м Производитель: FERON Артикул: LS603 теп-бел.
Лента LEDх60/м,5м,4.8w/m,12в.IP65,теп-бел.Feron (LS604 теп-бел.) | 382 | заказ | Лента светодиодная, 60SMD(3528)/m 4.8W/m 12V IP65 5m теплый белый, LS604 Напряжение, В: 12 Тип изделия: Лента светодиодная Мощность (Вт): 4.8/м Цвет свечения: теплый белый Цвет: Медный Степень защиты: IP65 Длина: 5 м Производитель: FERON Артикул: LS604 теп-бел.
Лента LEDх60/м,1м,4.8w/m,12в.белый Feron (LS603 белый) | 57 | заказ | Лента светодиодная, 60SMD(3528)/m 4.8W/m 12V 1m белый, LS603 Напряжение, В: 12 Тип изделия: Лента светодиодная Мощность (Вт): 4.8/м Цвет свечения: белый Длина: 1 м Цвет: Медный Степень защиты: IP22 Производитель: FERON Артикул: LS603 белый
Лента LEDх60/м,5м,4.8w/m,12в.бел/осн.бел.Feron (LS603 белый) | 278 | заказ | Лента светодиодная, 60SMD(3528)/m 4.8W/m 12V 5m белый, на белом основании , LS603 Тип изделия: Лента светодиодная Мощность (Вт): 4.8/м Напряжение, В: 12 Цвет свечения: белый Цвет: Белый Степень защиты: IP22 Длина: 5 м Производитель: FERON Артикул: LS603 белый
Лента LEDх60/м,5м,4.8w/m,12в.белый Navigator (71400 NLS-3528) | 422 | заказ | Лента LEDх60/м,5метров 4.8w на метр 12вольт белый Navigator Мощность (Вт): 4,8 Срок службы, ч: 50000 Цвет свечения: холодный белый Напряжение, В: 12 Длина: 1000 мм Диаметр, мм: 8 Световой поток, Лм: 300 Степень защиты: IP20 Производитель: Navigator Артикул: 71400 NLS-3528
Лента LEDх60/м,5м,4.8w/m,12в.IP65,теплый Navigator (71403 NLS-3528) | 570 | заказ | Лента LEDх60/м,5метров 4.8w на метр 12вольт тёплый Navigator Напряжение, В: 12 Длина: 1000 мм Диаметр, мм: 8 Срок службы, ч: 50000 Цвет свечения: теплый белый Мощность (Вт): 4,8 Световой поток, Лм: 300 Степень защиты: IP20 Напряжение, В: 12 Длина: 1000 мм Производитель: Navigator Артикул: 71403 NLS-3528
Лента LEDх60/м,5м,14.4w/m,12в.теп-бел/осн.бел.Fero (LS606 теп-бел.) | 821 | заказ | Лента светодиодная, 60SMD(5050)/m 14.4W/m 12V 5m теплый белый на белом основании, LS606 Степень защиты: IP22 Длина: 5 м Тип изделия: Лента светодиодная Мощность (Вт): 14.4/м Напряжение, В: 12 Цвет свечения: теплый белый Цвет: Белый Производитель: FERON Артикул: LS606 теп-бел.
Лента LEDх60/м,1м,4.8w/m,12в.IP65,зеленый Feron (LS604 зеленый) | 77 | заказ | Лента светодиодная, 60SMD(3528)/m 4.8W/m 12V IP65 1m зеленый, LS604 Тип изделия: Лента светодиодная Мощность (Вт): 4.8/м Напряжение, В: 12 Цвет свечения: зеленый Цвет: Медный Степень защиты: IP65 Длина: 1 м Производитель: FERON Артикул: LS604 зеленый
Лента LEDх60/м,1м,4.8w/m,12в.IP65,желтый Feron (LS604 желтый) | 77 | заказ | Лента светодиодная, 60SMD(3528)/m 4.8W/m 12V IP65 1m желтый, LS604 Степень защиты: IP65 Тип изделия: Лента светодиодная Длина: 1 м Мощность (Вт): 4.8/м Напряжение, В: 12 Цвет свечения: желтый Цвет: Медный Производитель: FERON Артикул: LS604 желтый
Лента LEDх60/м,1м,4.8w/m,12в.зеленый Feron (LS603 зеленый) | 57 | заказ | Лента светодиодная, 60SMD(3528)/m 4.8W/m 12V 1m зеленый, LS603 Напряжение, В: 12 Тип изделия: Лента светодиодная Мощность (Вт): 4.8/м Цвет свечения: зеленый Цвет: Медный Степень защиты: IP22 Длина: 1 м Производитель: FERON Артикул: LS603 зеленый
Лента LEDх60/м,5м,4.8w/m,12в.белый Feron (LS603 белый) | 278 | заказ | Лента светодиодная, 60SMD(3528)/m 4.8W/m 12V 5m белый, LS603 Напряжение, В: 12 Тип изделия: Лента светодиодная Мощность (Вт): 4.8/м Цвет свечения: белый Цвет: Медный Степень защиты: IP22 Длина: 5 м Производитель: FERON Артикул: LS603 белый
Лента LEDх60/м,5м,4.8w/m,12в.теп-бел/осн.бел.Feron (LS603 теп-бел.) | 278 | заказ | Лента светодиодная, 60SMD(3528)/m 4.8W/m 12V 5m теплый белый, на белом основании, LS603 Тип изделия: Лента светодиодная Мощность (Вт): 4.8/м Напряжение, В: 12 Цвет свечения: теплый белый Цвет: Белый Степень защиты: IP22 Длина: 5 м Производитель: FERON Артикул: LS603 теп-бел.
Лента LEDх60/м,5м,14.4w/m,12в.IP65,теп-бел/осн.бел (LS607 теп-бел.) | 925.5 | заказ | Лента светодиодная, 60SMD(5050)/m 14.4W/m 12V 5m теплый белый на белом основании, LS607 Тип изделия: Лента светодиодная Мощность (Вт): 14.4/м Напряжение, В: 12 Цвет свечения: теплый белый Цвет: Белый Степень защиты: IP65 Длина: 5 м Производитель: FERON Артикул: LS607 теп-бел.
Лента LEDх60/м,1м,4.8w/m,12в.IP65,синий Feron (LS604 синий) | 77 | заказ | Лента светодиодная, 60SMD(3528)/m 4.8W/m 12V IP65 1m синий, LS604 Напряжение, В: 12 Цвет свечения: синий Цвет: Медный Тип изделия: Лента светодиодная Мощность (Вт): 4.8/м Степень защиты: IP65 Длина: 1 м Производитель: FERON Артикул: LS604 синий
Лента LEDх60/м,5м,4.8w/m,12в.IP65,бел/осн.бел.Fer. (LS604 белый) | 382 | заказ | Лента светодиодная, 60SMD(3528)/m 4.8W/m 12V IP65 5m, белый на белом основании, LS604 Напряжение, В: 12 Цвет свечения: белый Цвет: Белый Степень защиты: IP65 Тип изделия: Лента светодиодная Длина: 5 м Мощность (Вт): 4.8/м Производитель: FERON Артикул: LS604 белый
Лента LEDх60/м,5м,4.8w/m,12в.IP65,Pro,белый Navig. (71434 NLS-3528) | 359.5 | заказ | Лента LEDх60/м,5м,4.8w/m,12в.IP65,Pro,белый Navig. (71434 NLS-3528) Производитель: Navigator Артикул: 71434 NLS-3528
Лента LEDх60/м,5м,4.8w/m,12в.IP65,теп-бел/осн.бел. (LS604 теп-бел.) | 382.5 | заказ | Лента светодиодная, 60SMD(3528)/m 4.8W/m 12V IP65 5m, теплый белый на белом основании, LS604 Тип изделия: Лента светодиодная Мощность (Вт): 4.8/м Напряжение, В: 12 Цвет свечения: теплый белый Цвет: Белый Степень защиты: IP65 Длина: 5 м Производитель: FERON Артикул: LS604 теп-бел.
Лента LEDх60/м,5м,4.8w/m,12в.IP65,белый Navigator (71401 NLS-3528) | 550 | заказ | Лента LEDх60/м,5м,4.8w/m,12в.IP65,белый Navigator (71401 NLS-3528) Длина: 1000 мм Диаметр, мм: 8 Срок службы, ч: 50000 Цвет свечения: холодный белый Мощность (Вт): 4,8 Световой поток, Лм: 300 Степень защиты: IP20 Напряжение, В: 12 Производитель: Navigator Артикул: 71401 NLS-3528
Лента LEDх30/м,5м,7.2w/m,12в.бел/осн.бел.Feron (LS606 белый) | 540 | заказ | Лента светодиодная, 30SMD(5050)/m 7.2W/m 12V 5m белый на белом основании, LS606 Тип изделия: Лента светодиодная Мощность (Вт): 7.2/м Напряжение, В: 12 Цвет свечения: белый Цвет: Белый Степень защиты: IP22 Длина: 5 м Производитель: FERON Артикул: LS606 белый
Лента LEDх60/м,1м,4.8w/m,12в.синий Feron (LS603 синий) | 57 | заказ | Лента светодиодная, 60SMD(3528)/m 4.8W/m 12V 1m синий, LS603 Напряжение, В: 12 Тип изделия: Лента светодиодная Мощность (Вт): 4.8/м Цвет свечения: синий Цвет: Медный Степень защиты: IP22 Длина: 1 м Производитель: FERON Артикул: LS603 синий
Заглушка для розетки | 2 | заказ | Температура:650 C° Климатическое исполнение:УХЛ4 Степень защиты:IP20 Дополнительная информация: Предназначена для предотвращения доступа к токопроводящим элементам розеток. Масса:0.001 кг
Защита для обоев проз. 2-м Duwi | 28 | заказ
Сальник PG 11 ИЭК | 8 | заказ | Назначение Предназначены для ввода проводов и кабелей в электрощитовое оборудование с целью защиты проводников от механического повреждения и защиты самой сборки от попадания пыли и влаги в месте ввода. Степень обжатия (изменение диаметра) от 3 до 7 мм. Установка сальника производится гаечными ключами различной конфигурации (торцевым, накидным и т.д.). Преимущества Сальники серии PG могут поставляться с торцевыми заглушками для герметизации проходного отверстия в случае отсутствия проводника (незадействованный ввод).
Сальник PG16 d10-14мм ИЕК | 12 | заказ | Назначени Предназначены для ввода проводов и кабелей в электрощитовое оборудование с целью защиты проводников от механического повреждения и защиты самой сборки от попадания пыли и влаги в месте ввода. Степень обжатия (изменение диаметра) от 3 до 7 мм. Установка сальника производится гаечными ключами различной конфигурации (торцевым, накидным и т.д.). Преимущества Сальники серии PG могут поставляться с торцевыми заглушками для герметизации проходного отверстия в случае отсутствия проводника (незадействованный ввод).
Сальник PG7 d3-6,5мм ИЕК | 6 | заказ | Назначени Предназначены для ввода проводов и кабелей в электрощитовое оборудование с целью защиты проводников от механического повреждения и защиты самой сборки от попадания пыли и влаги в месте ввода. Степень обжатия (изменение диаметра) от 3 до 7 мм. Установка сальника производится гаечными ключами различной конфигурации (торцевым, накидным и т.д.). Преимущества Сальники серии PG могут поставляться с торцевыми заглушками для герметизации проходного отверстия в случае отсутствия проводника (незадействованный ввод).
Стартер S10 Ecoclick 4-22W SIN 220-240V OSRAM | 12 | заказ | Стартер S10 для ламп дневного света с сумарной мощьностью 22Вата. Стартеры фирмы OSRAM предназначены для запуска люминесцентных ламп. Каждый стартер проходит строгий технологический и функциональный контроль.
Стартер S10 Ecoclick 4-65W SIN 220-240V OSRAM | 12 | заказ | Стартер S10 для ламп дневного света с сумарной мощьностью 65Вата. Стартеры фирмы OSRAM предназначены для запуска люминесцентных ламп. Каждый стартер проходит строгий технологический и функциональный контроль.
Стартер S10 Ecoclick 4-65W SIN 220-240V Philips | 16 | заказ | Стартеры PHILIPS, предназначенные для зажигания люминесцентных ламп. Стартеры обеспечивают быстрое и щадящее зажигание, увеличивая, тем самым, срок эксплуатации люминесцентных ламп.
Стартер S2 Ecoclick 4-22W SER 220-240V Philips | 16 | заказ | стартеры PHILIPS, предназначенные для зажигания люминесцентных ламп. Стартеры обеспечивают быстрое и щадящее зажигание, увеличивая, тем самым, срок эксплуатации люминесцентных ламп.
Ламподержатель 211/TF-1.5 RX7s | 81 | заказ | Патрон для линейной галогенной лампы RX7s.
Ламподержатель 345/MAU круг. G13 | 14 | заказ | Ламподержатель 345-МAU G13, круглый, без стартодержателем, белый, пластиковый.
Ламподержатель 346/FAU G13 | 20 | заказ | Ламподержатель 346-FAU G13, круглый, со стартодержателем, белый, пластиковый.
Эл. патрон Е14 керам. | 6.5 | заказ | Керамические патроны предназначены для подсоединения ламп к электрической сети до 250 В. Применение высококачественных материалов при изготовлении патронов гарантирует их надежную работу и безопасность. Характеристики: Тип цоколя: E14 Материал: керамика Длина провода, см: без провода
Эл. патрон Е27 керам. ЦКБ-06 | 30.5 | заказ | Патрон керамический. Исполнение подвесное. Тип цоколя Е27. Материал: керамика Номинальное напряжение 250 В. Номинальный ток 6 А. Тип зажима винт. Сечение провода 2.5 кв.мм. Тип крепления 2 винта М5. Степень защиты IP20. Материал корпуса керамика. Цвет корпуса белый.
Эл. патрон Е27 Н10П-01 карболит | 11.5 | заказ | Карболитовый электропатрон Е27 подвесной Н10П-01 (Белая Церковь) предназначен для установки ламп накаливания и использования его в бытовом и промышленном применении. Патрон подвесной применяется в светильниках, переносках, так же для временного освещения (времянка) в ремонтируемых помещениях. Корпус патрона Н12П-01 изготовлен из карболита с резьбовой контактной группой внутри, центральный контакт установлен под углом к основанию патрона. Клеммные зажимы позволяют соединять провода с сечением 0,75 — 2,5 мм2. Крепление электрического патрона производится за ниппельное резьбовое отверстие диаметром 10 мм и фиксируется винтовым зажимом. Цоколь — Е27, номинальное напряжение сети 220-230 В, номинальный ток — 4.0 А. Длина — 57 мм, диаметр — 39 мм.
Эл. патрон Е40 керам. | 32 | заказ | Патрон предназначен для установки в него ламп накаливания и ДРЛ с резьбовым цоколем Е40.
Прожектор Navigator 500W J117 R7s белый | 263 | заказ | Прожектор галогенный уличный 500Вт белый каркас метал.
Прожектор Navigator 500W J117 R7s чёрн | 267 | заказ | Прожектор галогенный уличный 500Вт чёрный каркас метал.
Прожектор Sweko 150W R7s белый | 170 | заказ | Прожектор галогенный уличный 150Вт белый каркас метал.
Прожектор Sweko 150W R7s чёрн | 170 | заказ | Прожектор галогенный уличный 150Вт чёрный каркас метал.
Прожектор ИО150Д (детектор) галоген.белый IP54 ИЭК | 475.5 | заказ | Прожектор ИО150W c детектором (датчиком) движения галоген. Степень защиты: IP54 Тип лампы: КГ Количество ламп: 1 Мощность ламп, Вт: 150 Страна: Китай Производитель: IEK Артикул: ИО150Д бел.
Светильник светодиодный ДО-50Вт IP65 6500K | 1962 | заказ | Светильник светодиодный ДО-50Вт. Степень защиты: IP65 Температура эксплуатации: от -40 до +45 Сфера применения: освещение территорий Тип лампы: LED Пускорегулирующая аппаратура: встр Оптическая часть: рассеиватель Класс защиты: I Напряжение питания: от 85В до 245В Гарантийный срок (мес): 12 Наличие стекла: со стеклом Материал отражателя: алюминий Степень защиты оптического отсека: IP65 Материал рассеивателя: стекло Крепление: кронштейн Степень защиты отсека ПРА: IP65 Материал корпуса светильника: аллюминий Материал основания светильника: аллюминий Масса, кг: 3.200 Наличие блока аварийного питания: нет Материал решетки: нет Высота: 180 мм Ширина: 240 мм Длина: 290 мм Световой поток, Лм: 4275 Мощность ламп, Вт: 50 Страна: Китай Производитель: JazzWay Артикул: PFL-50W/CW/GR
Прожектор ИО500Д (детектор) галоген.белый IP54 ИЭК | 547.5 | заказ | Прожектор ИО500Вт. с детектором (датчиком) движения галогенный белый IP54 ИЭК Степень защиты: IP54 Тип лампы: КГ Количество ламп: 1 Мощность ламп, Вт: 500 Страна: Китай Производитель: IEK Артикул: ИО500Д бел.
Светильник светодиодный ДО-30Вт IP65 6500K | 1308 | заказ | Светильник светодиодный ДО-30Вт IP65 6500K Степень защиты: IP65 Температура эксплуатации: от -40 до +45 Сфера применения: освещение территорий Тип лампы: LED Пускорегулирующая аппаратура: Встроена Оптическая часть: рассеиватель Класс защиты: I Напряжение питания: от 85В до 245В Гарантийный срок (мес): 36 Наличие стекла: со стеклом Материал отражателя: алюминий Материал рассеивателя: стекло Крепление: кронштейн Степень защиты отсека ПРА: IP65 Степень защиты оптического отсека: IP65 Материал корпуса светильника: аллюминий Материал основания светильника: аллюминий Масса, кг: 2.200 Наличие блока аварийного питания: нет Высота: 160 мм Материал решетки: нет Ширина: 183 мм Длина: 225 мм Световой поток, Лм: 2565 Мощность ламп, Вт: 30 Страна: Китай Производитель: JazzWay Артикул: PFL-30W/CW/GR
Прожектор ИО500Д (детектор) галоген.черный IP54 ИЭК | 545.5 | заказ | Прожектор ИО500Вт с детектор (датчиком) движения галогенный черный IP54 ИЭК Степень защиты: IP54 Тип лампы: КГ Количество ламп: 1 Мощность ламп, Вт: 500 Страна: Китай Производитель: IEK Артикул: ИО500Д чер.
Светильник ДО-10w 1LED,бел.1000Лм,IP65 Feron | 542.1 | заказ | Прожектор светодиодный. Мощность (Вт): 10 Напряжение, В: 230 Цвет свечения: Белый Цвет: Серый Степень защиты: IP65 Длина: 114 мм Ширина: 133 мм Высота: 88 мм Страна: Китай Производитель: FERON Артикул: LL-122
Прожектор ИО150Д (детектор) галоген.черный IP54 ИЭК | 475.5 | заказ | Прожектор ИО150Вт. С детектор(датчиком) движения галогенный черный IP54 ИЭК Степень защиты: IP54 Тип лампы: КГ Количество ламп: 1 Мощность ламп, Вт: 150 Страна: Китай Производитель: IEK Артикул: ИО150Д чер.
Прожектор ИО1000 галогенный черный IP54 ИЭК | 578 | заказ | Прожектор ИО 1000Вт галогенный черный IP54 ИЭК Степень защиты: IP54 Тип лампы: КГ Количество ламп: 1 Мощность ламп, Вт: 1000 Тип цоколя: RX7s Страна: Китай Производитель: IEK
Прожектор ИО1000 галогенный белый IP54 ИЭК | 578 | заказ | Прожектор ИО 1000Вт галогенный белый IP54 ИЭК Степень защиты: IP54 Тип лампы: КГ Количество ламп: 1 Мощность ламп, Вт: 1000 Тип цоколя: RX7s Страна: Китай Производитель: IEK Артикул расширенный: LPI01-1-1000-K01
W59 Выкл-ль 1кл скр. 16А (мор.дуб) | 114.5 | заказ | Выключатель цветной скрытой постановки. Цвет: Моренный дуб Максимальный ток нагрузки: 16 Способ монтажа: Скрытый Тип серии: Рамочная Количество постов: 1 Материал изделия: ABS-пластик Индикация: нет Степень защиты: IP20 Количество клавиш: 1 Схема подключения (номер схемы): 1 Номинальное напряжение (В): 250 Номинальный ток (А): 16 Страна: Россия Производитель: Schneider Electric
W59 Выкл-ль 2кл скр. 16А (мор.дуб) | 127 | заказ | Выключатель цветной двух клавешный скрытой постоновки. Цвет: Моренный дуб Максимальный ток нагрузки: 16 Способ монтажа: Скрытый Тип серии: Рамочная Количество постов: 1 Материал изделия: ABS-пластик Индикация: нет Степень защиты: IP20 Количество клавиш: 2 Схема подключения (номер схемы): 5 Номинальное напряжение (В): 250 Номинальный ток (А): 16 Страна: Россия Производитель: Schneider Electric
W59 Выкл-ль 1кл скр с инд 16А (мор дуб) | 129.5 | заказ | Выключатель цветной с индикатором скрытой постоновки Цвет: Моренный дуб Максимальный ток нагрузки: 16 Способ монтажа: Скрытый Тип серии: Рамочная Количество постов: 1 Материал изделия: ABS-пластик Индикация: есть Степень защиты: IP20 Количество клавиш: 1 Схема подключения (номер схемы): 1 Номинальное напряжение (В): 250 Номинальный ток (А): 16 Страна: Россия Производитель: Schneider Electric
W59 Выкл-ль 2кл скр с инд 16А (мор дуб) | 138.5 | заказ | Выключатель цветной двух клавишный с индикатором скрытой постоновки Цвет: Моренный дуб Максимальный ток нагрузки: 16 Способ монтажа: Скрытый Тип серии: Рамочная Количество постов: 1 Материал изделия: ABS-пластик Индикация: есть Степень защиты: IP20 Количество клавиш: 2 Схема подключения (номер схемы): 5 Номинальное напряжение (В): 250 Номинальный ток (А): 16 Страна: Россия Производитель: Schneider Electric
W59 Выкл-ль 3кл скр 16А (мор дуб) | 151 | заказ | Выключатель трёх клавишный цветной скрытой постановки. Цвет: Моренный дуб Максимальный ток нагрузки: 16 Способ монтажа: Скрытый Тип серии: Рамочная Количество постов: 1 Материал изделия: ABS-пластик Индикация: нет Степень защиты: IP20 Количество клавиш: 3 Схема подключения (номер схемы): 5 Номинальное напряжение (В): 250 Номинальный ток (А): 16 Страна: Россия Производитель: Schneider Electric
W59 Розетка х1 скр.б/з в рамку 16А (мор дуб) | 105.5 | заказ | Розетка силовая цветная одноместная скрытой установки. Цвет: Моренный дуб Максимальный ток нагрузки: 16 Способ монтажа: Скрытый Тип серии: Рамочная Количество постов: 1 Материал изделия: ABS-пластик Степень защиты: IP20 Заземление: нет Шторки: есть Номинальное напряжение (В): 250 Номинальный ток (А): 6/16 Страна: Россия Производитель: Schneider Electric
w59 Розетка х2 скр б/з 16А (мор дуб) | 208.5 | заказ | Розетка силовая двух местная цветная без заземления Цвет: Моренный дуб Максимальный ток нагрузки: 16 Способ монтажа: Скрытый Тип серии: Рамочная Количество постов: 2 Материал изделия: ABS-пластик Степень защиты: IP20 Заземление: нет Шторки: есть Номинальное напряжение (В): 250 Номинальный ток (А): 16 Страна: Россия Производитель: Schneider Electric
W59 Розетка х2 скр.с/з 16А (мор. дуб) | 146.5 | заказ | Розетка силовая двух местная цветная с заземляющим контактом. Цвет: Моренный дуб Максимальный ток нагрузки: 16 Способ монтажа: Скрытый Тип серии: Рамочная Количество постов: 2 Материал изделия: ABS-пластик Степень защиты: IP20 Заземление: есть Шторки: есть Номинальное напряжение (В): 250 Номинальный ток (А): 16 Страна: Россия Производитель: Schneider Electric
W59 Розетка телеф. скр в/рамку (морен дуб) | 141.5 | заказ | Розетка телефонная цветная Цвет: Моренный дуб Способ монтажа: Скрытый Тип серии: Рамочная Количество постов: 1 Материал изделия: ABS-пластик Степень защиты: IP20 Номинальное напряжение (В): 160 Номинальный ток (А): 1 Страна: Россия Производитель: Schneider Electric
W59 Рамка х1 (мор.дуб) | 77 | заказ | Рамка одноместная цветная Цвет: Моренный дуб Способ монтажа: Универсальный Количество постов: 1 Материал изделия: ABS-пластик Возможность использования декоративной вставки: нет Страна: Россия Производитель: Schneider Electric
РАМКА В59 СУ 2 Я МОР.ДУБ | 131.5 | заказ | Рамка двух местная цветная Цвет: Моренный дуб Способ монтажа: Универсальный Количество постов: 2 Материал изделия: ABS-пластик Возможность использования декоративной вставки: нет Страна: Россия Производитель: Schneider Electric
W59 Рамка х3 (дуб мор) | 195.5 | заказ | Рамка трёх местная цветная. Цвет: Моренный дуб Способ монтажа: Универсальный Количество постов: 3 Материал изделия: ABS-пластик Возможность использования декоративной вставки: нет Страна: Россия Производитель: Schneider Electric
W59 Рамка х4 (мор.дуб) | 271 | заказ | Рамка четырёх местная цветная. Цвет: Моренный дуб Способ монтажа: Универсальный Количество постов: 4 Материал изделия: ABS-пластик Возможность использования декоративной вставки: нет Страна: Россия Производитель: Schneider Electric
W59 Розетка TV скр. (дуб мор) | 115 | заказ | Розетка TV цветная Цвет: Моренный дуб Способ монтажа: Скрытый Тип серии: Рамочная Количество постов: 1 Материал изделия: ABS-пластик Степень защиты: IP20 Страна: Россия Производитель: Schneider Electric
РОЗЕТКА ИНФ. В59 СУ Б.Р К.5Е 2 Я.МОР.ДУБ | 317 | заказ | Розетка компьютерная двух местная цветная Цвет: Моренный дуб Способ монтажа: Скрытый Тип серии: Рамочная Количество постов: 2 Материал изделия: ABS-пластик Степень защиты: IP20 Дополнительная информация: Коннекторы - модули Keystone Страна: Россия Производитель: Schneider Electric
W59 Выкл-ль 1кл скр в/рам 16А сосна | 114.5 | заказ | Выключатель одноклавишный цветной Цвет: Сосна Максимальный ток нагрузки: 16 Способ монтажа: Скрытый Тип серии: Рамочная Количество постов: 1 Материал изделия: ABS-пластик Индикация: нет Степень защиты: IP20 Количество клавиш: 1 Схема подключения (номер схемы): 1 Номинальное напряжение (В): 250 Номинальный ток (А): 16 Страна: Россия Производитель: Schneider Electric
W59 Выкл-ль 2кл скр в/рам 16А сосна | 127 | заказ | Выключатель двух клавишный цветной Цвет: Сосна Максимальный ток нагрузки: 16 Способ монтажа: Скрытый Тип серии: Рамочная Количество постов: 1 Материал изделия: ABS-пластик Индикация: нет Степень защиты: IP20 Количество клавиш: 2 Схема подключения (номер схемы): 5 Номинальное напряжение (В): 250 Номинальный ток (А): 16 Страна: Россия Производитель: Schneider Electric
W59 Выкл-ль 1кл скр врам с инд 16А сосна | 129.5 | заказ | Выключатель одноклавишный цветной с индикатором. Цвет: Сосна Максимальный ток нагрузки: 16 Способ монтажа: Скрытый Тип серии: Рамочная Количество постов: 1 Материал изделия: ABS-пластик Индикация: есть Степень защиты: IP20 Количество клавиш: 1 Схема подключения (номер схемы): 1 Номинальное напряжение (В): 250 Номинальный ток (А): 16 Страна: Россия Производитель: Schneider Electric
W59 Выкл-ль 2кл скр в/рам с инд 16А сосна | 139 | заказ | Выключатель двух клавишный цветной с индикатором Цвет: Сосна Максимальный ток нагрузки: 16 Способ монтажа: Скрытый Тип серии: Рамочная Количество постов: 1 Материал изделия: ABS-пластик Индикация: есть Степень защиты: IP20 Количество клавиш: 2 Схема подключения (номер схемы): 5 Номинальное напряжение (В): 250 Номинальный ток (А): 16 Страна: Россия Производитель: Schneider Electric
W59 Выкл-ль 3кл скр в/рам 16А сосна | 151 | заказ | Выключатель трёх клавишный цветной. Цвет: Сосна Максимальный ток нагрузки: 16 Способ монтажа: Скрытый Тип серии: Рамочная Количество постов: 1 Материал изделия: ABS-пластик Индикация: нет Степень защиты: IP20 Количество клавиш: 3 Схема подключения (номер схемы): 1+1+1 Номинальное напряжение (В): 250 Номинальный ток (А): 16 Страна: Россия Производитель: Schneider Electric
W59 Розетка х1 скр.б/з в рамку 16А (сосна) | 105.5 | заказ | Розетка силовая одноместная цветная без заземления скрытой устоновки. Цвет: Сосна Максимальный ток нагрузки: 16 Способ монтажа: Скрытый Тип серии: Рамочная Количество постов: 1 Материал изделия: ABS-пластик Степень защиты: IP20 Заземление: нет Шторки: есть Номинальное напряжение (В): 250 Номинальный ток (А): 6/16 Страна: Россия Производитель: Schneider Electric
w59 Розетка х2 скр.б/з 16А (сосна) | 208.5 | заказ | Розетка силовая двух местная цветная без заземления. Цвет: Сосна Максимальный ток нагрузки: 16 Способ монтажа: Скрытый Тип серии: Рамочная Количество постов: 2 Материал изделия: ABS-пластик Степень защиты: IP20 Заземление: нет Шторки: есть Номинальное напряжение (В): 250 Номинальный ток (А): 16 Страна: Россия Производитель: Schneider Electric
Розетка х1 W59 скр.с/з с.ш. в рамку 16А (сосна) | 109.5 | заказ | Розетка силовая одноместная цветная с аземлением. Цвет: Сосна Максимальный ток нагрузки: 16 Способ монтажа: Скрытый Тип серии: Рамочная Количество постов: 1 Материал изделия: ABS-пластик Степень защиты: IP20 Заземление: есть Шторки: есть Номинальный ток (А): 6/16 Номинальное напряжение (В): 250 Страна: Россия Производитель: Schneider Electric
W59 Розетка х2 скр.с/з в рамку 16А сосна | 146.5 | заказ | Розетка силовая двух местная цветная с заземляющим контактом Цвет: Сосна Максимальный ток нагрузки: 16 Способ монтажа: Скрытый Тип серии: Рамочная Количество постов: 2 Материал изделия: ABS-пластик Степень защиты: IP20 Заземление: есть Шторки: есть Номинальное напряжение (В): 250 Номинальный ток (А): 16 Страна: Россия Производитель: Schneider Electric
W59 Розетка TV скр в/рамку ( сосна ) | 115 | заказ | Розетка TV цветная Цвет: Сосна Способ монтажа: Скрытый Тип серии: Рамочная Количество постов: 1 Материал изделия: ABS-пластик Степень защиты: IP20 Страна: Россия Производитель: Schneider Electric
W59 Розетка телеф. скр в/рамку ( сосна ) | 141.5 | заказ | Розетка телефонная цветная. Цвет: Сосна Способ монтажа: Скрытый Тип серии: Рамочная Количество постов: 1 Материал изделия: ABS-пластик Степень защиты: IP20 Номинальное напряжение (В): 160 Номинальный ток (А): 1 Страна: Россия Производитель: Schneider Electric
РОЗЕТКА ИНФ. В59 СУ Б.Р К.5Е 2 Я.СОСНА | 317 | заказ | Розетка компьютерная цветная. Цвет: Сосна Способ монтажа: Скрытый Тип серии: Рамочная Количество постов: 2 Материал изделия: ABS-пластик Степень защиты: IP20 Дополнительная информация: Коннекторы - модули Keystone Страна: Россия Производитель: Schneider Electric
Рамка W59 х1 (сосна) | 77 | заказ | Рамка цветная одноместная Цвет: Сосна Способ монтажа: Универсальный Количество постов: 1 Материал изделия: ABS-пластик Возможность использования декоративной вставки: нет Тип серии: Рамочная Страна: Россия Производитель: Schneider Electric
W59 Рамка х2 (сосна) | 131.5 | заказ | Рамка цветная двух местная. Цвет: Сосна Способ монтажа: Универсальный Количество постов: 2 Материал изделия: ABS-пластик Возможность использования декоративной вставки: нет Страна: Россия Производитель: Schneider Electric
W59 Рамка х3 (сосна) | 195.5 | заказ | Рамка цветная трёх местная. Цвет: Сосна Способ монтажа: Универсальный Количество постов: 3 Материал изделия: ABS-пластик Возможность использования декоративной вставки: нет Страна: Россия Производитель: Schneider Electric
W59 Рамка х4 (сосна) | 271 | заказ | Рамка цветная четырёх местная. Цвет: Сосна Способ монтажа: Универсальный Количество постов: 4 Материал изделия: ABS-пластик Возможность использования декоративной вставки: нет Страна: Россия Производитель: Schneider Electric
W59 Выкл-ль 1кл скр. 16А (беж) | 67 | заказ | Выключатель одноклавишный цветной. Цвет: Слоновая кость Максимальный ток нагрузки: 16 Способ монтажа: Скрытый Тип серии: Рамочная Количество постов: 1 Материал изделия: ABS-пластик Индикация: нет Степень защиты: IP20 Количество клавиш: 1 Схема подключения (номер схемы): 1 Номинальный ток (А): 16 Номинальное напряжение (В): 250 Страна: Россия Производитель: Schneider Electric
Выключатель W59 2кл скр. 16А (беж.) | 81 | заказ | Выключатель двух клавишный цветной. Цвет: Слоновая кость Максимальный ток нагрузки: 16 Способ монтажа: Скрытый Тип серии: Рамочная Количество постов: 1 Материал изделия: ABS-пластик Индикация: нет Степень защиты: IP20 Количество клавиш: 2 Схема подключения (номер схемы): 5 Номинальный ток (А): 16 Номинальное напряжение (В): 250 Страна: Россия Производитель: Schneider Electric
W59 Выкл-ль 1кл скр. 16А с инд. (беж) | 83 | заказ | Выключатель одноместный с индикатором цветной. Цвет: Слоновая кость Максимальный ток нагрузки: 16 Способ монтажа: Скрытый Тип серии: Рамочная Количество постов: 1 Материал изделия: ABS-пластик Индикация: есть Степень защиты: IP20 Количество клавиш: 1 Схема подключения (номер схемы): 1 Номинальный ток (А): 16 Номинальное напряжение (В): 250 Страна: Россия Производитель: Schneider Electric
w59 Выкл-ль 2кл скр в/рам с инд 16А беж | 83.5 | заказ | Выключатель двух клавишный с индикатором цветной. Цвет: Слоновая кость Максимальный ток нагрузки: 16 Способ монтажа: Скрытый Тип серии: Рамочная Количество постов: 1 Материал изделия: ABS-пластик Индикация: есть Степень защиты: IP20 Количество клавиш: 2 Схема подключения (номер схемы): 5 Номинальный ток (А): 16 Номинальное напряжение (В): 250 Страна: Россия Производитель: Schneider Electric
W59 Выкл-ль 3кл скр. 16А (беж) | 101 | заказ | Выключатель трёх клавишный цветной. Цвет: Слоновая кость Максимальный ток нагрузки: 16 Способ монтажа: Скрытый Тип серии: Рамочная Количество постов: 1 Материал изделия: ABS-пластик Индикация: нет Степень защиты: IP20 Количество клавиш: 3 Схема подключения (номер схемы): 5 Номинальное напряжение (В): 250 Номинальный ток (А): 16 Страна: Россия Производитель: Schneider Electric
W59 Розетка х1 скр.б/з 16А (беж) | 55.5 | заказ | Розетка силовая одноместная цветная без заземления. Цвет: Слоновая кость Максимальный ток нагрузки: 16 Способ монтажа: Скрытый Тип серии: Рамочная Количество постов: 1 Материал изделия: ABS-пластик Степень защиты: IP20 Заземление: нет Шторки: есть Номинальный ток (А): 16 Номинальное напряжение (В): 250 Страна: Россия Производитель: Schneider Electric
W59 Розетка х1 скр.с/з 16А (беж) | 65.5 | заказ | Розетка силовая одноместная с заземлением цветная. Цвет: Слоновая кость Максимальный ток нагрузки: 16 Способ монтажа: Скрытый Тип серии: Рамочная Количество постов: 1 Материал изделия: ABS-пластик Степень защиты: IP20 Заземление: есть Шторки: есть Номинальный ток (А): 6 Номинальное напряжение (В): 250 Страна: Россия Производитель: Schneider Electric
w59 Розетка х2 скр.б/з 16А ( беж ) | 79 | заказ | Розетка силовая двух местная без заземления цветная. Цвет: Слоновая кость Максимальный ток нагрузки: 16 Способ монтажа: Скрытый Тип серии: Рамочная Количество постов: 2 Материал изделия: ABS-пластик Степень защиты: IP20 Заземление: нет Шторки: есть Номинальный ток (А): 16 Номинальное напряжение (В): 250 Страна: Россия Производитель: Schneider Electric
w59 Розетка х2 скр.c/з 16А ( беж ) | 94 | заказ | Розетка силовая двух местная с заземлением цветная. Цвет: Слоновая кость Максимальный ток нагрузки: 16 Способ монтажа: Скрытый Тип серии: Рамочная Количество постов: 2 Материал изделия: ABS-пластик Степень защиты: IP20 Заземление: есть Шторки: есть Номинальный ток (А): 16 Номинальное напряжение (В): 250 Страна: Россия Производитель: Schneider Electric
W59 Розетка TV скр. (беж) | 63 | заказ | Розетка TV цветная. Цвет: Слоновая кость Способ монтажа: Скрытый Тип серии: Рамочная Количество постов: 1 Материал изделия: ABS-пластик Степень защиты: IP20 Страна: Россия Производитель: Schneider Electric
W59 Розетка телеф.скр. (беж) | 81.5 | заказ | Розетка телефонная цветная. Цвет: Слоновая кость Способ монтажа: Скрытый Тип серии: Рамочная Количество постов: 1 Материал изделия: ABS-пластик Степень защиты: IP20 Страна: Россия Производитель: Schneider Electric
w59 Розетка комп. скр в/рамку ( беж ) | 141 | заказ | Розетка компьютерная цветная. Цвет: Слоновая кость Способ монтажа: Скрытый Тип серии: Рамочная Количество постов: 1 Материал изделия: ABS-пластик Степень защиты: IP20 Дополнительная информация: Коннекторы - модули Keystone Страна: Россия Производитель: Schneider Electric
W59 Рамка х1 (беж) | 14.5 | заказ | Рамка одноместная цветная. Цвет: Слоновая кость Способ монтажа: Универсальный Количество постов: 1 Материал изделия: ABS-пластик Возможность использования декоративной вставки: нет Тип серии: Рамочная Страна: Россия Производитель: Schneider Electric
W59 Рамка х2 (беж) | 22.5 | заказ | Рамка двух местная цветная. Цвет: Слоновая кость Способ монтажа: Универсальный Количество постов: 2 Материал изделия: ABS-пластик Возможность использования декоративной вставки: нет Тип серии: Рамочна Страна: Россия Производитель: Schneider Electric
W59 Рамка х3 (беж) | 38 | заказ | Рамка трёх местная цветная. Цвет: Слоновая кость Способ монтажа: Универсальный Количество постов: 3 Материал изделия: ABS-пластик Возможность использования декоративной вставки: нет Тип серии: Рамочная Страна: Россия Производитель: Schneider Electric
W59 Рамка х4 (беж) | 50 | заказ | Рамка четырёх местная цветная. Цвет: Слоновая кость Способ монтажа: Универсальный Количество постов: 4 Материал изделия: ABS-пластик Возможность использования декоративной вставки: нет Тип серии: Рамочная Страна: Россия Производитель: Schneider Electric
W59 Диммер 600Вт в рамку с инд. (сосна.) | 1585.5 | заказ | Светорегулятор цветной. Цвет: Сосна Способ монтажа: Скрытый Тип серии: Рамочная Количество постов: 1 Материал изделия: ABS-пластик Индикация: есть Степень защиты: IP20 Мощность (Вт): 600 Дополнительная информация: Диммер поворотно-нажимной. Страна: Россия Производитель: Schneider Electric
W59 Диммер 600Вт (беж) | 1535 | заказ | Светорегулятор цветной. Цвет: Слоновая кость Способ монтажа: Скрытый Тип серии: Рамочная Количество постов: 1 Материал изделия: ABS-пластик Индикация: есть Степень защиты: IP20 Мощность (Вт): 600 Дополнительная информация: Диммер универсальный поворотно-нажимной. Страна: Россия Производитель: Schneider Electric
ЭТЮД Выкл-ль 1кл нар.п/р Сосна | 111.5 | заказ | Выключатель одно клавишный цветной внешней постановки. Цвет: Сосна Максимальный ток нагрузки: 10 Способ монтажа: Открытый Степень защиты: IP20 Тип серии: В сборе Количество постов: 1 Материал изделия: Полиамид Количество клавиш: 1 Схема подключения (номер схемы): 1 Номинальный ток (А): 10 Номинальное напряжение (В): 250 Страна: Россия Производитель: Schneider Electric
ЭТЮД Выкл-ль 1кл нар.с инд.п/р Сосна | 119.5 | заказ | Выключатель одноклавишный цветной с подсветкой. Цвет: Сосна Максимальный ток нагрузки: 10 Способ монтажа: Открытый Тип серии: В сборе Количество постов: 1 Материал изделия: Полиамид Индикация: есть Степень защиты: IP20 Количество клавиш: 1 Схема подключения (номер схемы): 1 Страна: Россия Производитель: Schneider Electric
ЭТЮД Выкл-ль 2кл нар.п/р Сосна | 127.5 | заказ | Выключатель двух клавишный цветной внешней постоновки. Цвет: Сосна Максимальный ток нагрузки: 10 Способ монтажа: Открытый Тип серии: В сборе Количество постов: 1 Материал изделия: Полиамид Индикация: нет Степень защиты: IP20 Количество клавиш: 2 Схема подключения (номер схемы): 5 Номинальный ток (А): 10 Номинальное напряжение (В): 250 Страна: Россия Производитель: Schneider Electric
ЭТЮД Выкл-ль 2кл нар.с инд.п/р Сосна | 138 | заказ | Выключатель двух клавишный цветной с подсветкой внешней установки Цвет: Сосна Максимальный ток нагрузки: 10 Способ монтажа: Открытый Тип серии: В сборе Количество постов: 1 Материал изделия: Полиамид Индикация: есть Степень защиты: IP20 Количество клавиш: 2 Схема подключения (номер схемы): 5 Номинальное напряжение (В): 250 Дополнительная информация: Подсветка осуществляется по контуру клавиш Страна: Россия Производитель: Schneider Electric
ЭТЮД Розетка х1 нар.б/з б.ш.п/р Сосна | 99 | заказ | Розетка силовая внешней постановки цветная. Цвет: Сосна Максимальный ток нагрузки: 16 Способ монтажа: Открытый Тип серии: В сборе Количество постов: 1 Материал изделия: Полиамид Степень защиты: IP20 Заземление: нет Шторки: нет Крышка: нет Номинальный ток (А): 16 Номинальное напряжение (В): 250 Страна: Россия Производитель: Schneider Electric Артикул: PA16-001D
ЭТЮД Розетка х1 нар.с/з п/р Сосна | 119.5 | заказ | Розетка силовая внешней постановки с заземляющимся контактом цветная. Цвет: Сосна Максимальный ток нагрузки: 16 Способ монтажа: Открытый Тип серии: В сборе Количество постов: 1 Материал изделия: Полиамид Степень защиты: IP20 Заземление: есть Шторки: есть Крышка: нет Номинальный ток (А): 16 Номинальное напряжение (В): 250 Страна: Россия Производитель: Schneider Electric
ЭТЮД Розетка х2 нар.б/з б.ш.п/р Сосна | 151.5 | заказ | Розетка силовая двух местная открытой постановки цветная. Цвет: Сосна Максимальный ток нагрузки: 16 Тип серии: В сборе Количество постов: 2 Материал изделия: Полиамид Степень защиты: IP20 Заземление: нет Шторки: нет Крышка: нет Номинальный ток (А): 16 Номинальное напряжение (В): 250 Страна: Россия Производитель: Schneider Electric
ЭТЮД Розетка х2 нар.с/з п/р Сосна | 165 | заказ | Розетка силовая двух местная открытой постановки с заземляющим контактом цветная. Цвет: Сосна Максимальный ток нагрузки: 16 Способ монтажа: Открытый Тип серии: В сборе Количество постов: 2 Материал изделия: Полиамид Степень защиты: IP20 Заземление: есть Шторки: есть Крышка: нет Номинальный ток (А): 16 Номинальное напряжение (В): 250 Страна: Россия Производитель: Schneider Electric
Выкл-ль 1кл нар.п/р ЭТЮД (бежевый) | 50 | заказ | Выключатель открытой постановки одноклавишный цветной. Цвет: Кремовый Максимальный ток нагрузки: 10 Способ монтажа: Открытый Тип серии: В сборе Количество постов: 1 Материал изделия: Полиамид Индикация: нет Степень защиты: IP20 Количество клавиш: 1 Схема подключения (номер схемы): 1 Номинальный ток (А): 10 Номинальное напряжение (В): 250 Страна: Россия Производитель: Schneider Electric Артикул: BA10-001K
Выкл-ль 1кл нар.с инд.п/р ЭТЮД (бежевый) | 69.5 | заказ | Выключатель одноклавишный открытой постановки с подсветкой цветной. Цвет: Кремовый Максимальный ток нагрузки: 10 Способ монтажа: Открытый Тип серии: В сборе Количество постов: 1 Номинальный ток (А): 10 Номинальное напряжение (В): 250 Количество клавиш: 1 Степень защиты: IP20 Материал изделия: Полиамид Индикация: есть Схема подключения (номер схемы): 1 Страна: Россия Производитель: Schneider Electric Артикул: BA10-005K
Выкл-ль 2кл нар.п/р ЭТЮД (бежевый) | 60 | заказ | Выключатель двух клавишный открытой установки цветной. Цвет: Кремовый Максимальный ток нагрузки: 10 Способ монтажа: Открытый Тип серии: В сборе Количество постов: 1 Материал изделия: Полиамид Индикация: нет Степень защиты: IP20 Количество клавиш: 2 Схема подключения (номер схемы): 5 Номинальный ток (А): 10 Номинальное напряжение (В): 250 Страна: Россия Производитель: Schneider Electric
Выкл-ль 2кл нар.с инд.п/р ЭТЮД (бежевый) | 78 | заказ | Выключатель двух клавишный открытой установки с подсветкой цветной. Цвет: Кремовый Схема подключения (номер схемы): 5 Максимальный ток нагрузки: 10 Способ монтажа: Открытый Тип серии: В сборе Количество постов: 1 Материал изделия: Полиамид Индикация: есть Степень защиты: IP20 Номинальный ток (А): 10 Номинальное напряжение (В): 250 Дополнительная информация: Подсветка осуществляется по контуру клавиш Количество клавиш: 2 Страна: Россия Производитель: Schneider Electric
Розетка х1 нар.б/з б.ш.п/р ЭТЮД (бежевый) | 47 | заказ | Розетка силовая одноместная без заземления открытой постановки цветная. Номинальный ток (А): 16 Номинальное напряжение (В): 250 Цвет: Кремовый Максимальный ток нагрузки: 16 Способ монтажа: Открытый Тип серии: В сборе Количество постов: 1 Материал изделия: Полиамид Степень защиты: IP20 Заземление: нет Шторки: нет Крышка: нет Страна: Россия Производитель: Schneider Electric Артикул: PA16-001K
Розетка х1 нар.с/з б.ш.п/р ЭТЮД (бежевый) | 50.5 | заказ | Розетка силовая одноместная с заземлением открытой постановки цветная. Цвет: Кремовый Максимальный ток нагрузки: 16 Способ монтажа: Открытый Тип серии: В сборе Количество постов: 1 Материал изделия: Полиамид Степень защиты: IP20 Заземление: есть Шторки: нет Крышка: нет Номинальный ток (А): 16 Номинальное напряжение (В): 250 Страна: Россия Производитель: Schneider Electric Артикул: PA16-003K
Розетка х2 нар.б/з б.ш.п/р ЭТЮД (бежевый) | 63.5 | заказ | Розетка силовая двух местная без заземления открытой постановки цветная. Цвет: Кремовый Максимальный ток нагрузки: 16 Способ монтажа: Открытый Тип серии: В сборе Количество постов: 2 Материал изделия: Полиамид Степень защиты: IP20 Заземление: нет Шторки: нет Крышка: нет Номинальный ток (А): 16 Номинальное напряжение (В): 250 Страна: Россия Производитель: Schneider Electric Артикул: PA16-005K
Розетка х2 нар.с/з б.ш.п/р ЭТЮД (бежевый) | 76 | заказ | Розетка силовая двух местная с заземлением открытой постановки цветная. Цвет: Кремовый Номинальный ток (А): 16 Номинальное напряжение (В): 250 Количество постов: 2 Способ монтажа: Открытый Максимальный ток нагрузки: 16 Материал изделия: Полиамид Степень защиты: IP20 Заземление: есть Тип серии: В сборе Шторки: нет Крышка: нет Страна: Россия Производитель: Schneider Electric Артикул: PA16-007K
Розетка 1-м ОП Прима б/з бел | 39 | заказ | Розетка одноместная, открытой постановки, без заземляющего контакта без защитных шторк. Производство Шнайдер электрик страна Россия.
Розетка 1-м ОП Прима с/з бел | 42 | заказ | Розетка одноместная, открытой постановки, с заземляющим контактом и защитными шторками. Производство Шнайдер электрик страна Россия.
Розетка 1-м ОП Рондо с/з з/ш бел | 70.5 | заказ | Розетка одноместная открытой постановки. Высокая влагостойкость. Предназначен для улицы и помещения с высокой влажностью (бани, сауны, ванные комнаты).
Розетка 1-м ОП Хит c/з бел. | 32 | заказ | Розетка одноместная открытой постановки с заземляющим контактом серия Хит. Производство Шнайдер электрик Россия.
Розетка 1-м ОП Хит б/з бел. | 24.5 | заказ | Розетка одноместная открытой постановки без заземляющего контакта серия Хит. Производство Шнайдер электрик Россия.
Розетка 1-м СП W59 16A б/з з/ш бел | 60.5 | заказ | Розетка одноместная скрытой постановки без заземляющего контакта c защитными шторками серия W59. Производство Шнайдер электрик Россия.
Розетка 1-м СП W59 16A с/з з/ш бел | 71.5 | заказ | Розетка одноместная скрытой постановки c заземляющим контактом c защитными шторками серия W59. Производство Шнайдер электрик Россия.
Розетка 1-м СП Прима з/к з/ш Белый | 35.5 | заказ | Розетка одноместная, скрытой постановки, с заземляющим контактом и защитными шторками. Производство Шнайдер электрик страна Россия.
Розетка 1-м СП Прима б/з бел | 37 | заказ | Розетка одноместная, скрытой постановки, без заземляющего контакта без защитных шторк. Производство Шнайдер электрик страна Россия.
Розетка 1-м СП Хит б/з бел. 10А | 27.5 | заказ | Розетка одноместная скрытой постановки без заземляющего контакта серия Хит. Производство Шнайдер электрик Россия.
Розетка 1-м СП Хит с/з бел. 16А | 34 | заказ | Розетка одноместная скрытой постановки с заземляющим контактом серия Хит. Производство Шнайдер электрик Россия.
Розетка 2-м ОП Прима б/з бел | 45.5 | заказ | Розетка двух местная, открытой постановки, без заземляющего контакта и без защитных шторок. Производство Шнайдер электрик страна Россия.
Розетка 2-м ОП Прима с/з з/ш бел | 61.5 | заказ | Розетка двух местная, открытой постановки, с заземляющим контактом и защитными шторками. Производство Шнайдер электрик страна Россия.
Розетка 2-м ОП Хит б/з бел. | 36.5 | заказ | Розетка двух местная открытой постановки без заземляющего контакта серия Хит. Производство Шнайдер электрик Россия.
Розетка 2-м ОП Хит с/з бел. | 41 | заказ | Розетка двух местная открытой постановки с заземляющим контактом серия Хит. Производство Шнайдер электрик Россия.
Розетка 2-м СП W59 16A б/з з/ш бел | 86 | заказ | Розетка двух местная скрытой постановки без заземляющего контакта c защитными шторками серия W59. Производство Шнайдер электрик Россия.
Розетка 2-м СП W59 16A с/з з/ш бел | 102.5 | заказ | Розетка двух местная скрытой постановки с заземляющим контактом c защитными шторками серия W59. Производство Шнайдер электрик Россия.
Розетка 2-м СП Прима б/з бел | 52 | заказ | Розетка двух местная, скрытой постановки, без заземляющего контакта и защитных шторк. Производство Шнайдер электрик страна Россия.
Розетка 2-м СП Прима с/з з/ш бел | 62 | заказ | Розетка двух местная, скрытой постановки, с заземляющим контактом и защитными шторками. Производство Шнайдер электрик страна Россия.
Розетка 2-м СП Хит б/з бел. 10А | 39.5 | заказ | Розетка двух местная скрытой постановки без заземляющего контакта серия Хит. Производство Шнайдер электрик Россия.
Розетка 2-м СП Хит с/з бел. | 47 | заказ | Розетка двух местная скрытой постановки с заземляющим контактом серия Хит. Производство Шнайдер электрик Россия.
Розетка 4-м ОП Прима с/з з/ш бел | 206.5 | заказ | Розетка четырёх местная открытой постановки с заземлением и защитными шторками. С металлической задней крышкой. Производство шнайдер электрик Россия.
Розетка TV W59 1-м СП оконеч. бел. | 69 | заказ | ТВ Розетка внутренней установки серия W59. Производство Schneider Electric Россия.
Розетка комп. 1-м СП W59 бел | 162 | заказ | Розетка компьютерная одно гнездовая внутренней установки серия W59. Производство Schneider Electric Россия.
Розетка комп+телеф. СП W59 бел | 182 | заказ | Розетка компьютерная + телефонная внутренней установки серия W59. Производство Schneider Electric Россия.
Розетка Рондо 2 м ОП | 111 | заказ | Розетка двух местная открытой постановки. Высокая влагостойкость. Предназначен для улицы и помещения с высокой влажностью (бани, сауны, ванные комнаты).
Телефонный комплект. вилк+розет. | 12 | заказ | Телефонная розетка с вилкой советского образца одноместная.
Штепсель б/з бел. прям. 10А universal | 17.5 | заказ | Розетка зонт для удлинителей, переносных электро косилок, электропил и других переносных электроприборов. Без заземления.
Штепсель б/з чёрн. прям. 10А universal | 17.5 | заказ | Розетка зонт чёрный для удлинителей, переносных электро косилок, электропил и других переносных электроприборов. Без заземления.
Штепсель разъёмн для эл. плит 32Ас/з Витебск | 67 | заказ | Комплект розетка и вилка для электроплит 32 А
Штепсель с/з бел. прям. 16А universal | 22.5 | заказ | Розетка зонт для удлинителей, переносных электро косилок, электропил и других переносных электроприборов. С заземлением.
Штепсель с/з чер. прям. 16А universal | 22.5 | заказ | Розетка зонт для удлинителей, переносных электро косилок, электропил и других переносных электроприборов. С заземлением.
DIN-рейка 125 см | 68 | заказ | DIN-рейка 125 см Применяется для крепления разного модульного оборудования (автоматических выключателей, УЗО и др.) Изготавливается из оцинкованной стали с универсальной перфорацией. ДИН-рейки серии ДН-101 имеют бело- серебристый цвет. Такой тип покрытия не содержит шестивалентный хром, и получил название – «Свободный от шестивалентного хрома». А также обладает улучшенными эксплуатацион-ными свойствами, в частности, более высокой прочностью и стойкостью к коррозии.
DIN-рейка 30см | 18 | заказ | DIN-рейка 30 см Применяется для крепления разного модульного оборудования (автоматических выключателей, УЗО и др.) в электрических щитах. Изготавливается из оцинкованной стали с универсальной перфорацией. ДИН-рейки серии ДН-101 имеют бело- серебристый цвет. Такой тип покрытия не содержит шестивалентный хром, и получил название – «Свободный от шестивалентного хрома». А также обладает улучшенными эксплуатацион-ными свойствами, в частности, более высокой прочностью и стойкостью к коррозии.
DIN-рейка 60см | 35 | заказ | DIN-рейка 60 см Применяется для крепления разного модульного оборудования (автоматических выключателей, УЗО и др.) в электрических щитах. Изготавливается из оцинкованной стали с универсальной перфорацией. ДИН-рейки серии ДН-101 имеют бело- серебристый цвет. Такой тип покрытия не содержит шестивалентный хром, и получил название – «Свободный от шестивалентного хрома». А также обладает улучшенными эксплуатацион-ными свойствами, в частности, более высокой прочностью и стойкостью к коррозии.
База монт. самокл. 25х25 бел Navigator 1 шт. | 1.7 | заказ | База монтажная самоклеющаяся под хомуты. 25*25
База монт. самокл. 25х25 бел Navigator 100шт. | 99 | заказ | База монтажная самоклеющаяся под хомуты. 25*25
Дюбель-хомут d11-18мм бел. 100шт. | 70 | заказ | Дюбель хомут 11х18мм белый, предназначен для удобного и надёжного крепления проводки и легких труб к стенам и потолку.
Дюбель-хомут d11-18мм бел. 1шт. | 1.2 | заказ | Дюбель хомут 11х18мм белый, предназначен для удобного и надёжного крепления проводки и легких труб к стенам и потолку.
Дюбель-хомут d11-18мм чёрн. 100шт. | 57 | заказ | Дюбель хомут 11х18мм чёрный предназначен для удобного и надёжного крепления проводки и легких труб к стенам и потолку.
Дюбель-хомут d11-18мм чёрн. 1шт. | 1 | заказ | Дюбель хомут 11х18мм чёрный предназначен для удобного и надёжного крепления проводки и легких труб к стенам и потолку.
Дюбель-хомут d19-25мм бел. 100шт. | 86 | заказ | Дюбель хомут 19 х 25мм предназначен для удобного и надёжного крепления проводки и легких труб к стенам и потолку.
Дюбель-хомут d19-25мм бел. 1шт. | 1.5 | заказ | Дюбель хомут 19 х 25мм предназначен для удобного и надёжного крепления проводки и легких труб к стенам и потолку.
Клипса д/труб d16мм | 1.3 | заказ | Клипса (держатель для труб) диаметр 16 мм. Предназначена для жесткого крепления, а так же придания направления гофрированной и полимерной трубы.
Клипса д/труб d25 мм | 2.1 | заказ | Клипса (держатель для труб) диаметр 25 мм. Предназначена для жесткого крепления, а так же придания направления гофрированной и полимерной трубы данного диаметра.
Клипса д/труб d32 мм | 4 | заказ | Клипса (держатель для труб) диаметр 32 мм. Предназначена для жесткого крепления, а так же придания направления гофрированной и полимерной трубы нужного диаметра.
Клипса д/трубы d20 мм | 1.6 | заказ | Клипса (держатель для труб) диаметр 20 мм. Предназначена для жесткого крепления, а так же придания направления гофрированной и полимерной трубы данного диаметра.
Скоба креп. круг. 10мм c гвозд. Navigator | 21 | заказ | Скоба круглая для крепления с гвоздём 10мм предназначена жёсткого крепления круглой проводки к деревянной, пластиковой и гипсокартонной поверхности.
Скоба креп. круг. 10мм c гвозд. TDM | 14 | заказ | Скоба круглая для крепления с гвоздём 10мм предназначена жёсткого крепления круглой проводки к деревянной, пластиковой и гипсокартонной поверхности.
Скоба креп. круг. 6мм c гвозд. Navigator | 13 | заказ | Скоба круглая для крепления с гвоздём 6мм предназначена жёсткого крепления круглой проводки к деревянной, пластиковой и гипсокартонной поверхности.
Скоба креп. круг. 6мм c гвозд. TDM | 9 | заказ | Скоба круглая для крепления с гвоздём 6мм предназначена жёсткого крепления круглой проводки к деревянной, пластиковой и гипсокартонной поверхности.
Скоба креп. круг. 8мм c гвозд. Navigator | 15 | заказ | Скоба круглая для крепления с гвоздём 8мм предназначена жёсткого крепления круглой проводки к деревянной, пластиковой и гипсокартонной поверхности.
Скоба креп. прям. 10мм c гвозд. Navigator | 19 | заказ | Скоба прямая для крепления с гвоздём 10мм предназначена жёсткого крепления плоской проводки шириной 10мм к деревянной, пластиковой и гипсокартонной поверхности.
Скоба креп. прям. 10мм c гвозд. TDM | 13 | заказ | Скоба прямая для крепления с гвоздём 10мм предназначена жёсткого крепления плоской проводки шириной 10мм к деревянной, пластиковой и гипсокартонной поверхности.
Скоба креп. прям. 4мм c гвозд. Navigator | 12 | заказ | Скоба прямая для крепления с гвоздём 4мм предназначена жёсткого крепления плоской проводки шириной 10мм к деревянной, пластиковой и гипсокартонной поверхности.
Скоба креп. прям. 6мм ИЭК | 26 | заказ | Скоба прямая для крепления с гвоздём 6мм предназначена жёсткого крепления плоской проводки шириной 10мм к деревянной, пластиковой и гипсокартонной поверхности.
Скоба креп. прям. 6мм ТДМ | 9 | заказ | Скоба прямая для крепления с гвоздём 6мм предназначена жёсткого крепления плоской проводки шириной 10мм к деревянной, пластиковой и гипсокартонной поверхности.
Скоба креп. прям. 8мм c гвозд. Navigator | 15 | заказ | Скоба прямая для крепления с гвоздём 8мм предназначена жёсткого крепления плоской проводки шириной 10мм к деревянной, пластиковой и гипсокартонной поверхности.
Скоба креп. прям. 8мм c гвозд. TDM | 10 | заказ | Скоба прямая для крепления с гвоздём 8мм предназначена жёсткого крепления плоской проводки шириной 10мм к деревянной, пластиковой и гипсокартонной поверхности.
Скоба креп.в компл. R4 с гвозд. (уп. 50шт.) | 9 | заказ | Скоба круглая для крепления с гвоздём 4мм предназначена жёсткого крепления круглой проводки к деревянной, пластиковой и гипсокартонной поверхности.
Скоба креп.метал. d10 (1 шт.) Рувенил C01310 | 3.4 | заказ | Крепёж-скоба с одним ушком диаметр 10мм применяется: для крепления металлорукава; крепления труб, используемых для проводки электричества; монтажа кабеля и провода; крепления труб, проводящих все виды жидкостей и газов. Крепежные скобы выполнены из оцинкованной стали высокого качества. Толщина металла 1,2 мм. Надёжно защищены от коррозии. Жестко и стабильно закрепляются при различных температурах.
Скоба креп.метал. d10 (уп. 100шт.) Рувенил C01310 | 200 | заказ | Крепёж-скоба с одним ушком диаметр 10мм применяется: для крепления металлорукава; крепления труб, используемых для проводки электричества; монтажа кабеля и провода; крепления труб, проводящих все виды жидкостей и газов. Крепежные скобы выполнены из оцинкованной стали высокого качества. Толщина металла 1,2 мм. Надёжно защищены от коррозии. Жестко и стабильно закрепляются при различных температурах.
Скоба креп.метал. d12 ( 1 шт.) Рувенил C01312 | 3.4 | заказ | Крепёж-скоба с одним ушком диаметр 12мм применяется: для крепления металлорукава; крепления труб, используемых для проводки электричества; монтажа кабеля и провода; крепления труб, проводящих все виды жидкостей и газов. Крепежные скобы выполнены из оцинкованной стали высокого качества. Толщина металла 1,2 мм. Надёжно защищены от коррозии. Жестко и стабильно закрепляются при различных температурах.
Скоба креп.метал. d12 (уп. 100шт.) Рувенил C01312 | 211 | заказ | Крепёж-скоба с одним ушком диаметр 12мм применяется: для крепления металлорукава; крепления труб, используемых для проводки электричества; монтажа кабеля и провода; крепления труб, проводящих все виды жидкостей и газов. Крепежные скобы выполнены из оцинкованной стали высокого качества. Толщина металла 1,2 мм. Надёжно защищены от коррозии. Жестко и стабильно закрепляются при различных температурах.
Скоба креп.метал. d14 ( 1 шт. ) Рувенил C01314 | 3.9 | заказ | Крепёж-скоба с одним ушком диаметр 14мм применяется: для крепления металлорукава; крепления труб, используемых для проводки электричества; монтажа кабеля и провода; крепления труб, проводящих все виды жидкостей и газов. Крепежные скобы выполнены из оцинкованной стали высокого качества. Толщина металла 1,2 мм. Надёжно защищены от коррозии. Жестко и стабильно закрепляются при различных температурах.
Скоба креп.метал. d14 (уп. 100шт.) Рувенил C01314 | 231 | заказ | Крепёж-скоба с одним ушком диаметр 14мм применяется: для крепления металлорукава; крепления труб, используемых для проводки электричества; монтажа кабеля и провода; крепления труб, проводящих все виды жидкостей и газов. Крепежные скобы выполнены из оцинкованной стали высокого качества. Толщина металла 1,2 мм. Надёжно защищены от коррозии. Жестко и стабильно закрепляются при различных температурах.
Скоба креп.метал. d16 ( 1шт.) Рувенил C01316 | 4.3 | заказ | Крепёж-скоба с одним ушком диаметр 16мм применяется: для крепления металлорукава; крепления труб, используемых для проводки электричества; монтажа кабеля и провода; крепления труб, проводящих все виды жидкостей и газов. Крепежные скобы выполнены из оцинкованной стали высокого качества. Толщина металла 1,2 мм. Надёжно защищены от коррозии. Жестко и стабильно закрепляются при различных температурах.
Скоба креп.метал. d16 (уп. 100шт.) Рувенил C01316 | 258 | заказ | Крепёж-скоба с одним ушком диаметр 16мм применяется: для крепления металлорукава; крепления труб, используемых для проводки электричества; монтажа кабеля и провода; крепления труб, проводящих все виды жидкостей и газов. Крепежные скобы выполнены из оцинкованной стали высокого качества. Толщина металла 1,2 мм. Надёжно защищены от коррозии. Жестко и стабильно закрепляются при различных температурах.
Скоба креп.метал. d20 ( 1шт.) Рувенил C01320 | 4.9 | заказ | Крепёж-скоба с одним ушком диаметр 20мм применяется: для крепления металлорукава; крепления труб, используемых для проводки электричества; монтажа кабеля и провода; крепления труб, проводящих все виды жидкостей и газов. Крепежные скобы выполнены из оцинкованной стали высокого качества. Толщина металла 1,2 мм. Надёжно защищены от коррозии. Жестко и стабильно закрепляются при различных температурах.
Скоба креп.метал. d20 (уп. 100шт.) Рувенил C01320 | 295 | заказ | Крепёж-скоба с одним ушком диаметр 20мм применяется: для крепления металлорукава; крепления труб, используемых для проводки электричества; монтажа кабеля и провода; крепления труб, проводящих все виды жидкостей и газов. Крепежные скобы выполнены из оцинкованной стали высокого качества. Толщина металла 1,2 мм. Надёжно защищены от коррозии. Жестко и стабильно закрепляются при различных температурах.
Скоба креп.метал. d22 ( 1 шт.) Рувенил C01322 | 5.4 | заказ | Крепёж-скоба с одним ушком диаметр 22мм применяется: для крепления металлорукава; крепления труб, используемых для проводки электричества; монтажа кабеля и провода; крепления труб, проводящих все виды жидкостей и газов. Крепежные скобы выполнены из оцинкованной стали высокого качества. Толщина металла 1,2 мм. Надёжно защищены от коррозии. Жестко и стабильно закрепляются при различных температурах.
Скоба креп.метал. d22 (уп. 50шт.) Рувенил C01322 | 160 | заказ | Крепёж-скоба с одним ушком диаметр 22мм применяется: для крепления металлорукава; крепления труб, используемых для проводки электричества; монтажа кабеля и провода; крепления труб, проводящих все виды жидкостей и газов. Крепежные скобы выполнены из оцинкованной стали высокого качества. Толщина металла 1,2 мм. Надёжно защищены от коррозии. Жестко и стабильно закрепляются при различных температурах.
Скоба креп.метал. d24 ( 1 шт.) Рувенил C01324 | 5.6 | заказ | Крепёж-скоба с одним ушком диаметр 24мм применяется: для крепления металлорукава; крепления труб, используемых для проводки электричества; монтажа кабеля и провода; крепления труб, проводящих все виды жидкостей и газов. Крепежные скобы выполнены из оцинкованной стали высокого качества. Толщина металла 1,2 мм. Надёжно защищены от коррозии. Жестко и стабильно закрепляются при различных температурах.
Скоба креп.метал. d24 (уп. 50шт.) Рувенил C01324 | 167 | заказ | Крепёж-скоба с одним ушком диаметр 24мм применяется: для крепления металлорукава; крепления труб, используемых для проводки электричества; монтажа кабеля и провода; крепления труб, проводящих все виды жидкостей и газов. Крепежные скобы выполнены из оцинкованной стали высокого качества. Толщина металла 1,2 мм. Надёжно защищены от коррозии. Жестко и стабильно закрепляются при различных температурах.
Хомут 2,5*100 мм нейлон, белый уп. 100 шт. | 12.6 | заказ | Хомуты нейлоновые предназначены для увязки в пучок и монтажа кабелей и проводников. Используются при сборе компьютерной техники, маркировки проводов, бандажирования электропроводки в закрытых помещениях и на открытом воздухе. Хомуты сохраняют высокую прочность и пластичность в широком диапазоне темпертур: от -40 С до +85 С. Хомуты обладают высокой устойчивостью к органическим растворителям, горюче-смазочным материалам и щелочам, имеют высокие электроизоляционные свойства и не поддерживают горение. - Ширина хомута - 2,5 мм - Длина хомута - 100 мм - Количество штук в упаковке - 100 шт - Цвет - белый
Хомут 2,5*120 мм нейлон, белый уп. 100 шт. | 17 | заказ | Хомуты нейлоновые предназначены для увязки в пучок и монтажа кабелей и проводников. Используются при сборе компьютерной техники, маркировки проводов, бандажирования электропроводки в закрытых помещениях и на открытом воздухе. Хомуты сохраняют высокую прочность и пластичность в широком диапазоне темпертур: от -40 С до +85 С. Хомуты обладают высокой устойчивостью к органическим растворителям, горюче-смазочным материалам и щелочам, имеют высокие электроизоляционные свойства и не поддерживают горение. - Ширина хомута - 2,5 мм - Длина хомута - 120 мм - Количество штук в упаковке - 100 шт - Цвет - белый
Хомут 2,5*150 мм нейлон, белый уп. 100 шт. | 19 | заказ | Хомуты нейлоновые предназначены для увязки в пучок и монтажа кабелей и проводников. Используются при сборе компьютерной техники, маркировки проводов, бандажирования электропроводки в закрытых помещениях и на открытом воздухе. Хомуты сохраняют высокую прочность и пластичность в широком диапазоне темпертур: от -40 С до +85 С. Хомуты обладают высокой устойчивостью к органическим растворителям, горюче-смазочным материалам и щелочам, имеют высокие электроизоляционные свойства и не поддерживают горение. - Ширина хомута - 2,5 мм - Длина хомута - 150 мм - Количество штук в упаковке - 100 шт - Цвет - белый
Хомут 2,5*200 мм нейлон, белый уп. 100 шт. | 27.5 | заказ | Хомуты нейлоновые предназначены для увязки в пучок и монтажа кабелей и проводников. Используются при сборе компьютерной техники, маркировки проводов, бандажирования электропроводки в закрытых помещениях и на открытом воздухе. Хомуты сохраняют высокую прочность и пластичность в широком диапазоне темпертур: от -40 С до +85 С. Хомуты обладают высокой устойчивостью к органическим растворителям, горюче-смазочным материалам и щелочам, имеют высокие электроизоляционные свойства и не поддерживают горение. - Ширина хомута - 2,5 мм - Длина хомута - 200 мм - Количество штук в упаковке - 100 шт - Цвет - белый
Хомут 3,6*250 мм нейлон, белый уп. 100 шт. | 53.5 | заказ | Хомуты нейлоновые предназначены для увязки в пучок и монтажа кабелей и проводников. Используются при сборе компьютерной техники, маркировки проводов, бандажирования электропроводки в закрытых помещениях и на открытом воздухе. Хомуты сохраняют высокую прочность и пластичность в широком диапазоне темпертур: от -40 С до +85 С. Хомуты обладают высокой устойчивостью к органическим растворителям, горюче-смазочным материалам и щелочам, имеют высокие электроизоляционные свойства и не поддерживают горение. - Ширина хомута - 3,6 мм - Длина хомута - 250 мм - Количество штук в упаковке - 100 шт - Цвет - белый
Хомут 3,6*300 мм нейлон, белый уп. 100 шт. | 61 | заказ | Хомуты нейлоновые предназначены для увязки в пучок и монтажа кабелей и проводников. Используются при сборе компьютерной техники, маркировки проводов, бандажирования электропроводки в закрытых помещениях и на открытом воздухе. Хомуты сохраняют высокую прочность и пластичность в широком диапазоне темпертур: от -40 С до +85 С. Хомуты обладают высокой устойчивостью к органическим растворителям, горюче-смазочным материалам и щелочам, имеют высокие электроизоляционные свойства и не поддерживают горение. - Ширина хомута - 3,6 мм - Длина хомута - 300 мм - Количество штук в упаковке - 100 шт - Цвет - белый
Стабилизатор С 500 | 1255 | заказ | Бытовой однофазные цифровой стабилизатор 350 Вт «Ресанта с 500» Диапазон входного напряжения, В 140-260 Номинальная величина выходного напряжения, В 220±8% Номинальная мощность при Uвх≥190 В (кВт) 0,35 Рабочая частота (Гц) 50 / 60 КПД, при нагрузке 80% не менее 97 Точность поддержания выходного напряжения (%) 8 Масса нетто (кг) 2 Охлаждение естественное Время регулирования (мс) 5-7 Искажение синусоиды отсутствует Высоковольтная защита (В) 260±5 Класс защиты IP 20 (негерметизирован) Габаритные размеры, Д×Ш×В (мм) 390х114х80 Рабочая температура окружающей среды (оС) 0-45 Производитель Ресанто Относительная влажность воздуха, не более (%) 80
Стабилизатор С1000 | 1433 | заказ | Бытовой однофазные цифровой стабилизатор 750 Вт «Ресанта с 1000» Диапазон входного напряжения, В 140-260 Номинальная величина выходного напряжения, В 220±8% Номинальная мощность при Uвх≥190 В (кВт) 0,75 Рабочая частота (Гц) 50 / 60 КПД, при нагрузке 80% не менее 97 Точность поддержания выходного напряжения (%) 8 Масса нетто (кг) 2,5 Охлаждение естественное Время регулирования (мс) 5-7 Искажение синусоиды отсутствует Высоковольтная защита (В) 260±5 Класс защиты IP 20 (негерметизирован) Габаритные размеры, Д×Ш×В (мм) 390х114х80 Рабочая температура окружающей среды (оС) 0-45 Относительная влажность воздуха, не более (%) 80
Стабилизатор С1500 | 1660 | заказ | Бытовой однофазные цифровой стабилизатор 1000 Вт «Ресанто с 1500» Диапазон входного напряжения, В 140-260 Номинальная величина выходного напряжения, В 220±8% Номинальная мощность при Uвх≥190 В (кВт) 1 Рабочая частота (Гц) 50 / 60 КПД, при нагрузке 80% не менее 97 Точность поддержания выходного напряжения (%) 8 Масса нетто (кг) 3,8 Охлаждение естественное Время регулирования (мс) 5-7 Искажение синусоиды отсутствует Высоковольтная защита (В) 260±5 Класс защиты IP 20 (негерметизирован) Габаритные размеры, Д×Ш×В (мм) 415х135х95 Рабочая температура окружающей среды (оС) 0-45 Относительная влажность воздуха, не более (%) 80
Стабилизатор С2000 | 2082 | заказ | Бытовой однофазные цифровой стабилизатор 1500 Вт «Ресанто с 2000» Диапазон входного напряжения, В 140-260 Номинальная величина выходного напряжения, В 220±8% Номинальная мощность при Uвх≥190 В (кВт) 1,5 Рабочая частота (Гц) 50 / 60 КПД, при нагрузке 80% не менее 97 Точность поддержания выходного напряжения (%) 8 Масса нетто (кг) 4,2 Охлаждение естественное Время регулирования (мс) 5-7 Искажение синусоиды отсутствует Высоковольтная защита (В) 260±5 Класс защиты IP 20 (негерметизирован) Габаритные размеры, Д×Ш×В (мм) 415х135х95 Рабочая температура окружающей среды (оС) 0-45 Относительная влажность воздуха, не более (%) 80
Стабилизатор____ ACH- 500 /1- ЭМ | 1469 | заказ | Стабилизатор____ ACH- 500 /1- ЭМ Диапазон входного напряжения, В 140-260 Номинальная величина выходного напряжения, В 220±2% Номинальная мощность при Uвх≥190 В (кВт) 0,5 Рабочая частота (Гц) 50 / 60 КПД, при нагрузке 80% не менее 97 Точность поддержания выходного напряжения (%) 2 Масса нетто (кг) 4,1 Охлаждение естественное Время регулирования (мс) 10 Искажение синусоиды отсутствует Высоковольтная защита (В) 260±5 Класс защиты IP 20 (негерметизирован) Габаритные размеры, Д×Ш×В (мм) 190х170х125 Рабочая температура окружающей среды (оС) 0-45 Относительная влажность воздуха, не более (%) 80
Стабилизатор____ АСН- 1 000 /1-ЭМ | 1735 | заказ | Стабилизатор____ АСН- 1 000 /1-ЭМ Диапазон входного напряжения, В 140-260 Номинальная величина входного напряжения, В 220±2% Номинальная мощность при Uвх≥190 В (кВт) 1 Рабочая частота (Гц) 50 / 60 КПД, при нагрузке 80% не менее 97 Точность поддержания выходного напряжения (%) 2 Масса нетто (кг) 4,9 Охлаждение естественное Время регулирования (мс) 10 Искажение синусоиды отсутствует Высоковольтная защита (В) 260±5 Класс защиты IP 20 (негерметизирован) Габаритные размеры, Д×Ш×В (мм) 210х190х150 Рабочая температура окружающей среды (оС) 0-45 Относительная влажность воздуха, не более (%) 80
Стабилизатор____ АСН- 1 500 /1-ЭМ | 2091 | заказ | Стабилизатор____ АСН- 1500 /1-ЭМ Диапазон входного напряжения, В 140-260 Номинальная величина входного напряжения, В 220±2% Номинальная мощность при Uвх≥190 В (кВт) 1,5 Рабочая частота (Гц) 50 / 60 КПД, при нагрузке 80% не менее 97 Точность поддержания выходного напряжения (%) 2 Масса нетто (кг) 6,1 Охлаждение естественное Время регулирования (мс) 10 Искажение синусоиды отсутствует Высоковольтная защита (В) 260±5 Класс защиты IP 20 (негерметизирован) Габаритные размеры, Д×Ш×В (мм) 210х190х150 Рабочая температура окружающей среды (оС) 0-45 Относительная влажность воздуха, не более (%) 80
Стабилизатор____ АСН- 2 000 /1-ЭМ | 3026 | заказ | Стабилизатор____ АСН- 2000 /1-ЭМ Диапазон входного напряжения, В 140-260 Номинальная величина входного напряжения, В 220±2% Номинальная мощность при Uвх≥190 В (кВт) 2 Рабочая частота (Гц) 50 / 60 КПД, при нагрузке 80% не менее 97 Точность поддержания выходного напряжения (%) 2 Масса нетто (кг) 8,8 Охлаждение естественное Время регулирования (мс) 10 Искажение синусоиды отсутствует Высоковольтная защита (В) 260±5 Класс защиты IP 20 (негерметизирован) Габаритные размеры, Д×Ш×В (мм) 275х250х183 Рабочая температура окружающей среды (оС) 0-45 Относительная влажность воздуха, не более (%) 80
Стабилизатор____ АСН- 3 000 /1-ЭМ | 3782 | заказ | Стабилизатор____ АСН- 3000 /1-ЭМ Диапазон входного напряжения, В 140-260 Номинальная величина входного напряжения, В 220±2% Номинальная мощность при Uвх≥190 В (кВт) 3 Рабочая частота (Гц) 50 / 60 КПД, при нагрузке 80% не менее 97 Точность поддержания выходного напряжения (%) 2 Масса нетто (кг) 11,5 Охлаждение естественное Время регулирования (мс) 10 Искажение синусоиды отсутствует Высоковольтная защита (В) 260±5 Класс защиты IP 20 (негерметизирован) Габаритные размеры, Д×Ш×В (мм) 310х235х215 Рабочая температура окружающей среды (оС) 0-45 Относительная влажность воздуха, не более (%) 80
Стабилизатор____ АСН- 5 000 /1-ЭМ | 5962 | заказ | Стабилизатор____ АСН- 5000 /1-ЭМ Диапазон входного напряжения, В 140-260 Номинальная величина входного напряжения, В 220±2% Номинальная мощность при Uвх≥190 В (кВт) 5 Рабочая частота (Гц) 50 / 60 КПД, при нагрузке 80% не менее 97 Точность поддержания выходного напряжения (%) 2 Масса нетто (кг) 17,7 Охлаждение естественное Время регулирования (мс) 10 Искажение синусоиды отсутствует Высоковольтная защита (В) 260±5 Класс защиты IP 20 (негерметизирован) Габаритные размеры, Д×Ш×В (мм) 395х325х183 Рабочая температура окружающей среды (оС) 0-45 Относительная влажность воздуха, не более (%) 80
Стабилизатор____ АСН- 8 000 /1-ЭМ | 7178 | заказ | Стабилизатор____ АСН- 8000 /1-ЭМ Диапазон входного напряжения, В 140-260 Номинальная величина входного напряжения, В 220±2% Номинальная мощность при Uвх≥190 В (кВт) 8 Рабочая частота (Гц) 50 / 60 КПД, при нагрузке 80% не менее 97 Точность поддержания выходного напряжения (%) 2 Масса нетто (кг) 22,5 Охлаждение естественное Время регулирования (мс) 10 Искажение синусоиды отсутствует Высоковольтная защита (В) 260±5 Класс защиты IP 20 (негерметизирован) Габаритные размеры, Д×Ш×В (мм) 395х325х183 Рабочая температура окружающей среды (оС) 0-45 Относительная влажность воздуха, не более (%) 80
Стабилизатор____ АСН-10 000 /1-ЭМ | 8675 | заказ | Стабилизатор____ АСН- 10000 /1-ЭМ Диапазон входного напряжения, В 140-260 Номинальная величина входного напряжения, В 220±2% Номинальная мощность при Uвх≥190 В (кВт) 10 Рабочая частота (Гц) 50 / 60 КПД, при нагрузке 80% не менее 97 Точность поддержания выходного напряжения (%) 2 Масса нетто (кг) 25,5 Охлаждение естественное Время регулирования (мс) 10 Искажение синусоиды отсутствует Высоковольтная защита (В) 260±5 Класс защиты IP 20 (негерметизирован) Габаритные размеры, Д×Ш×В (мм) 400х323х183 Рабочая температура окружающей среды (оС) 0-45 Относительная влажность воздуха, не более (%) 80
Стабилизатор____ АСН-15 000/1-ЭМ | 21087 | заказ | Стабилизатор____ АСН- 15000 /1-ЭМ Диапазон входного напряжения, В 140-260 Номинальная величина входного напряжения, В 220±2% Номинальная мощность при Uвх≥190 В (кВт) 15 Рабочая частота (Гц) 50 / 60 КПД, при нагрузке 80% не менее 97 Точность поддержания выходного напряжения (%) 2 Масса нетто (кг) 71 Охлаждение естественное Время регулирования (мс) 10 Искажение синусоиды отсутствует Высоковольтная защита (В) 260±5 Класс защиты IP 20 (негерметизирован) Габаритные размеры, Д×Ш×В (мм) 750х390х430 Рабочая температура окружающей среды (оС) 0-45 Относительная влажность воздуха, не более (%) 80
Стабилизатор____ АСН-20 000/1-ЭМ | 24687 | заказ | Стабилизатор____ АСН- 20000 /1-ЭМ Диапазон входного напряжения, В 140-260 Номинальная величина входного напряжения, В 220±2% Номинальная мощность при Uвх≥190 В (кВт) 20 Рабочая частота (Гц) 50 / 60 КПД, при нагрузке 80% не менее 97 Точность поддержания выходного напряжения (%) 2 Масса нетто (кг) 76 Охлаждение естественное Время регулирования (мс) 10 Искажение синусоиды отсутствует Высоковольтная защита (В) 260±5 Класс защиты IP 20 (негерметизирован) Габаритные размеры, Д×Ш×В (мм) 750х390х430 Рабочая температура окружающей среды (оС) 0-45 Относительная влажность воздуха, не более (%) 80
Стабилизатор____ АСН-30 000/1-ЭМ | 32075 | заказ | Стабилизатор____ АСН- 30000 /1-ЭМ Диапазон входного напряжения, В 140-260 Номинальная величина входного напряжения, В 220±2% Номинальная мощность при Uвх≥190 В (кВт) 30 Рабочая частота (Гц) 50 / 60 КПД, при нагрузке 80% не менее 97 Точность поддержания выходного напряжения (%) 2 Масса нетто (кг) 102 Охлаждение естественное Время регулирования (мс) 10 Искажение синусоиды отсутствует Высоковольтная защита (В) 260±5 Класс защиты IP 20 (негерметизирован) Габаритные размеры, Д×Ш×В (мм) 860х430х460 Рабочая температура окружающей среды (оС) 0-45 Относительная влажность воздуха, не более (%) 80
Стабилизатор АСН- 500/1-Ц | 970 | заказ | Стабилизатор АСН- 500/1-Ц Диапазон входного напряжения, В 140-260 Номинальная величина выходного напряжения, В 220±8% Номинальная мощность при Uвх≥190 В (кВт) 0,5 Рабочая частота (Гц) 50 / 60 КПД, при нагрузке 80% не менее 97 Точность поддержания выходного напряжения (%) 8 Масса нетто (кг) 2,5 Охлаждение естественное Время регулирования (мс) 5-7 Искажение синусоиды отсутствует Высоковольтная защита (В) 260±5 Класс защиты IP 20 (негерметизирован) Габаритные размеры, Д×Ш×В (мм) 110x134x122 Рабочая температура окружающей среды (оС) 0-45 Относительная влажность воздуха, не более (%) 80
Стабилизатор АСН- 500 Н/1-Ц (настенный) | 1113 | заказ | Стабилизатор АСН- 500Н/1-Ц Настенной установки. Диапазон входного напряжения, В 140-260 Номинальная величина входного напряжения, В 220±8% Номинальная мощность при Uвх≥190 В (кВт) 0,5 Рабочая частота (Гц) 50 / 60 КПД, при нагрузке 80% не менее 97 Точность поддержания выходного напряжения (%) 8 Масса нетто (кг) 2,6 Охлаждение естественное Время регулирования (мс) 5-7 Искажение синусоиды отсутствует Высоковольтная защита (В) 260±5 Класс защиты IP 20 (негерметизирован) Габаритные размеры, Д×Ш×В (мм) 260х200х110 Рабочая температура окружающей среды (оС) 0-45 Относительная влажность воздуха, не более (%) 80
Стабилизатор АСН- 1 000/1-Ц | 1237 | заказ | Стабилизатор АСН- 1000/1-Ц Диапазон входного напряжения, В 140-260 Номинальная величина выходного напряжения, В 220±8% Номинальная мощность при Uвх≥190 В (кВт) 1 Рабочая частота (Гц) 50 / 60 КПД, при нагрузке 80% не менее 97 Точность поддержания выходного напряжения (%) 8 Масса нетто (кг) 3,53 Охлаждение естественное Время регулирования (мс) 5-7 Искажение синусоиды отсутствует Высоковольтная защита (В) 260±5 Класс защиты IP 20 (негерметизирован) Габаритные размеры, Д×Ш×В (мм) 140х170х237 Рабочая температура окружающей среды (оС) 0-45 Относительная влажность воздуха, не более (%) 80
Стабилизатор АСН- 1 000 Н2/1-Ц настенный. | 1424 | заказ | Стабилизатор АСН- 1000Н2/1-Ц Диапазон входного напряжения, В 140-260 Номинальная величина выходного напряжения, В 220±8% Номинальная мощность при Uвх≥190 В (кВт) 1 Рабочая частота (Гц) 50 / 60 КПД, при нагрузке 80% не менее 97 Точность поддержания выходного напряжения (%) 8 Масса нетто (кг) 3,7 Охлаждение естественное Время регулирования (мс) 5-7 Искажение синусоиды отсутствует Высоковольтная защита (В) 260±5 Класс защиты IP 20 (негерметизирован) Габаритные размеры, Д×Ш×В (мм) 260х200х110 Рабочая температура окружающей среды (оС) 0-45 Относительная влажность воздуха, не более (%) 80
Стабилизатор АСН- 1 000 Н/1-Ц Ресанта Lux настенный. | 1482 | заказ | Диапазон входного напряжения, В 140-260 Номинальная величина выходного напряжения, В 220±8% Номинальная мощность при Uвх≥190 В (кВт) 1 Рабочая частота (Гц) 50 / 60 КПД, при нагрузке 80% не менее 97 Точность поддержания выходного напряжения (%) 8 Масса нетто (кг) 4 Охлаждение естественное Время регулирования (мс) 5-7 Искажение синусоиды отсутствует Высоковольтная защита (В) 260±5 Класс защиты IP 20 (негерметизирован) Габаритные размеры, Д×Ш×В (мм) 206х133х230 Рабочая температура окружающей среды (оС) 0-45 Относительная влажность воздуха, не более (%) 80
Стабилизатор АСН- 1 500/1-Ц | 1513 | заказ | Стабилизатор АСН- 1 500/1-Ц Диапазон входного напряжения, В 140-260 Номинальная величина выходного напряжения, В 220±8% Номинальная мощность при Uвх≥190 В (кВт) 1,5 Рабочая частота (Гц) 50 / 60 КПД, при нагрузке 80% не менее 97 Точность поддержания выходного напряжения (%) 8 Масса нетто (кг) 4,85 Охлаждение естественное Время регулирования (мс) 5-7 Искажение синусоиды отсутствует Высоковольтная защита (В) 260±5 Класс защиты IP 20 (негерметизирован) Габаритные размеры, Д×Ш×В (мм) 140х170х237 Рабочая температура окружающей среды (оС) 0-45 Относительная влажность воздуха, не более (%) 80
Стабилизатор АСН- 2 000/1-Ц | 1869 | заказ | Диапазон входного напряжения, В 140-260 Номинальная величина выходного напряжения, В 220±8% Номинальная мощность при Uвх≥190 В (кВт) 2 Рабочая частота (Гц) 50 / 60 КПД, при нагрузке 80% не менее 97 Точность поддержания выходного напряжения (%) 8 Масса нетто (кг) 5,75 Охлаждение естественное Время регулирования (мс) 5-7 Искажение синусоиды отсутствует Высоковольтная защита (В) 260±5 Класс защиты IP 20 (негерметизирован) Габаритные размеры, Д×Ш×В (мм) 140х170х237 Рабочая температура окружающей среды (оС) 0-45 Относительная влажность воздуха, не более (%) 80
Стабилизатор АСН- 1 500Н/1-Ц Ресанта Lux настенный. | 1789 | заказ | Стабилизатор АСН- 1500Н/1-Ц Ресанта Lux Диапазон входного напряжения, В 140-260 Номинальная величина выходного напряжения, В 220±8% Номинальная мощность при Uвх≥190 В (кВт) 1,5 Рабочая частота (Гц) 50 / 60 КПД, при нагрузке 80% не менее 97 Точность поддержания выходного напряжения (%) 8 Масса нетто (кг) 4,6 Охлаждение естественное Время регулирования (мс) 5-7 Искажение синусоиды отсутствует Высоковольтная защита (В) 260±5 Класс защиты IP 20 (негерметизирован) Габаритные размеры, Д×Ш×В (мм) 206х133х230 Рабочая температура окружающей среды (оС) 0-45 Относительная влажность воздуха, не более (%) 80
Стабилизатор АСН- 3 000/1-Ц | 2937 | заказ | Стабилизатор АСН- 3000/1-Ц Диапазон входного напряжения, В 140-260 Номинальная величина выходного напряжения, В 220±8% Номинальная мощность при Uвх≥190 В (кВт) 3 Рабочая частота (Гц) 50 / 60 КПД, при нагрузке 80% не менее 97 Точность поддержания выходного напряжения (%) 8 Масса нетто (кг) 11 Охлаждение естественное Время регулирования (мс) 5-7 Искажение синусоиды отсутствует Высоковольтная защита (В) 260±5 Класс защиты IP 20 (негерметизирован) Габаритные размеры, Д×Ш×В (мм) 220х230х340 Рабочая температура окружающей среды (оС) 0-45 Относительная влажность воздуха, не более (%) 80
Стабилизатор АСН- 2 000 Н/1-Ц Ресанта Lux настенный. | 2149 | заказ | Стабилизатор АСН- 2000Н/1-Ц Ресанта Lux Диапазон входного напряжения, В 140-260 Номинальная величина выходного напряжения, В 220±8% Номинальная мощность при Uвх≥190 В (кВт) 2 Рабочая частота (Гц) 50 / 60 КПД, при нагрузке 80% не менее 97 Точность поддержания выходного напряжения (%) 8 Масса нетто (кг) 5,5 Охлаждение естественное Время регулирования (мс) 5-7 Искажение синусоиды отсутствует Высоковольтная защита (В) 260±5 Класс защиты IP 20 (негерметизирован) Габаритные размеры, Д×Ш×В (мм) 206х133х230 Рабочая температура окружающей среды (оС) 0-45 Относительная влажность воздуха, не более (%) 80
Стабилизатор АСН- 5 000/1-Ц | 3470 | заказ | Стабилизатор АСН- 5000/1-Ц Диапазон входного напряжения, В 140-260 Номинальная величина выходного напряжения, В 220±8% Номинальная мощность при Uвх≥190 В (кВт) 5 Рабочая частота (Гц) 50 / 60 КПД, при нагрузке 80% не менее 97 Точность поддержания выходного напряжения (%) 8 Масса нетто (кг) 13 Охлаждение естественное Время регулирования (мс) 5-7 Искажение синусоиды отсутствует Высоковольтная защита (В) 260±5 Класс защиты IP 20 (негерметизирован) Габаритные размеры, Д×Ш×В (мм) 220х230х340 Рабочая температура окружающей среды (оС) 0-45 Относительная влажность воздуха, не более (%) 80
Стабилизатор АСН- 3 000Н/1-Ц Ресанта Lux настенный. | 3377 | заказ | Стабилизатор АСН- 3000Н/1-Ц Ресанта Lux настенный. Диапазон входного напряжения, В 140-260 Номинальная величина выходного напряжения, В 220±8% Номинальная мощность при Uвх≥190 В (кВт) 3 Рабочая частота (Гц) 50 / 60 КПД, при нагрузке 80% не менее 97 Точность поддержания выходного напряжения (%) 8 Масса нетто (кг) 8,9 Охлаждение естественное Время регулирования (мс) 5-7 Искажение синусоиды отсутствует Высоковольтная защита (В) 260±5 Класс защиты IP 20 (негерметизирован) Габаритные размеры, Д×Ш×В (мм) 260х155х310 Рабочая температура окружающей среды (оС) 0-45 Относительная влажность воздуха, не более (%) 80
Стабилизатор АСН- 8 000/1-Ц | 5250 | заказ | Стабилизатор АСН- 8000/1-Ц Диапазон входного напряжения, В 140-260 Номинальная величина выходного напряжения, В 220±8% Номинальная мощность при Uвх≥190 В (кВт) 8 Рабочая частота (Гц) 50 / 60 КПД, при нагрузке 80% не менее 97 Точность поддержания выходного напряжения (%) 8 Масса нетто (кг) 17,5 Охлаждение принудительное Время регулирования (мс) 5-7 Искажение синусоиды отсутствует Высоковольтная защита (В) 260±5 Класс защиты IP 20 (негерметизирован) Габаритные размеры, Д×Ш×В (мм) 220х230х385 Рабочая температура окружающей среды (оС) 0-45 Относительная влажность воздуха, не более (%) 80
Стабилизатор АСН- 5 000 Н/1-Ц Ресанта Lux настенный. | 3991 | заказ | Стабилизатор АСН- 5 000 Н/1-Ц Ресанта Lux настенный. Диапазон входного напряжения, В 140-260 Номинальная величина выходного напряжения, В 220±8% Номинальная мощность при Uвх≥190 В (кВт) 5 Рабочая частота (Гц) 50 / 60 КПД, при нагрузке 80% не менее 97 Точность поддержания выходного напряжения (%) 8 Масса нетто (кг) 10,8 Охлаждение принудительное Время регулирования (мс) 5-7 Искажение синусоиды отсутствует Высоковольтная защита (В) 260±5 Класс защиты IP 20 (негерметизирован) Габаритные размеры, Д×Ш×В (мм) 260х155х310 Рабочая температура окружающей среды (оС) 0-45 Относительная влажность воздуха, не более (%) 80
Стабилизатор АСН-10 000/1-Ц | 5695 | заказ | Стабилизатор АСН- 10 000/1-Ц Диапазон входного напряжения, В 140-260 Номинальная величина выходного напряжения, В 220±8% Номинальная мощность при Uвх≥190 В (кВт) 10 Рабочая частота (Гц) 50 / 60 КПД, при нагрузке 80% не менее 97 Точность поддержания выходного напряжения (%) 8 Масса нетто (кг) 19,5 Охлаждение принудительное Время регулирования (мс) 5-7 Искажение синусоиды отсутствует Высоковольтная защита (В) 260±5 Класс защиты IP 20 (негерметизирован) Габаритные размеры, Д×Ш×В (мм) 220х230х385 Рабочая температура окружающей среды (оС) 0-45 Относительная влажность воздуха, не более (%) 80
Стабилизатор АСН- 8 000 Н/1-Ц Ресанта Lux настенный. | 6451 | заказ | Стабилизатор АСН- 8 000Н/1-Ц Ресанта Lux настенный. Диапазон входного напряжения, В 140-260 Номинальная величина выходного напряжения, В 220±8% Номинальная мощность при Uвх≥190 В (кВт) 8 Рабочая частота (Гц) 50 / 60 КПД, при нагрузке 80% не менее 97 Точность поддержания выходного напряжения (%) 8 Масса нетто (кг) 16,9 Охлаждение принудительное Время регулирования (мс) 5-7 Искажение синусоиды отсутствует Высоковольтная защита (В) 260±5 Класс защиты IP 20 (негерметизирован) Габаритные размеры, Д×Ш×В (мм) 305х190х360 Рабочая температура окружающей среды (оС) 0-45 Относительная влажность воздуха, не более (%) 80
Стабилизатор АСН-20 000/1-Ц | 17795 | заказ | Стабилизатор АСН- 20 000Н/1-Ц Диапазон входного напряжения, В 140-260 Номинальная величина выходного напряжения, В 220±8% Номинальная мощность при Uвх≥190 В (кВт) 20 Рабочая частота (Гц) 50 / 60 КПД, при нагрузке 80% не менее 97 Точность поддержания выходного напряжения (%) 8 Масса нетто (кг) 60 Охлаждение принудительное Время регулирования (мс) 5-7 Искажение синусоиды отсутствует Высоковольтная защита (В) 260±5 Класс защиты IP 20 (негерметизирован) Габаритные размеры, Д×Ш×В (мм) 350х330х440 Рабочая температура окружающей среды (оС) 0-45 Относительная влажность воздуха, не более (%) 80
Стабилизатор АСН-10 000 Н/1-Ц Ресанта Lux настенный. | 7163 | заказ | Стабилизатор АСН-10 000 Н/1-Ц Ресанта Lux настенный. Диапазон входного напряжения, В 140-260 Номинальная величина выходного напряжения, В 220±8% Номинальная мощность при Uвх≥190 В (кВт) 10 Рабочая частота (Гц) 50 / 60 КПД, при нагрузке 80% не менее 97 Точность поддержания выходного напряжения (%) 8 Масса нетто (кг) 19,7 Охлаждение принудительное Время регулирования (мс) 5-7 Искажение синусоиды отсутствует Высоковольтная защита (В) 260±5 Класс защиты IP 20 (негерметизирован) Габаритные размеры, Д×Ш×В (мм) 305х190х360 Рабочая температура окружающей среды (оС) 0-45 Относительная влажность воздуха, не более (%) 80
Стабилизатор трехфазный АСН- 3 000/3 | 6451 | заказ | Стабилизатор трехфазный АСН- 3 000/3 Диапазон входного напряжения, В 240-430 Номинальная величина выходного напряжения, В 380±2% Номинальная мощность при Uвх≥190 В (кВт) 3 Рабочая частота (Гц) 50 / 60 КПД, при нагрузке 80% не менее 97 Точность поддержания выходного напряжения (%) 2 Масса нетто (кг) 21 Охлаждение естественное Время регулирования (мс) 10 Искажение синусоиды отсутствует Высоковольтная защита (В) 260±5 Класс защиты IP 20 (негерметизирован) Габаритные размеры, Д×Ш×В (мм) 170х490х330 Рабочая температура окружающей среды (оС) 0-45 Относительная влажность воздуха, не более (%) 80
Стабилизатор трехфазный АСН- 4 500/3 | 7118 | заказ | Стабилизатор трехфазный АСН- 4500/3 Диапазон входного напряжения, В 240-430 Номинальная величина выходного напряжения, В 380±2% Номинальная мощность при Uвх≥190 В (кВт) 4,5 Рабочая частота (Гц) 50 / 60 КПД, при нагрузке 80% не менее 97 Точность поддержания выходного напряжения (%) 2 Масса нетто (кг) 21,5 Охлаждение естественное Время регулирования (мс) 10 Искажение синусоиды отсутствует Высоковольтная защита (В) 260±5 Класс защиты IP 20 (негерметизирован) Габаритные размеры, Д×Ш×В (мм) 170х490х330 Рабочая температура окружающей среды (оС) 0-45 Относительная влажность воздуха, не более (%) 80
Стабилизатор трехфазный АСН- 6 000/3 | 10677 | заказ | Стабилизатор трехфазный АСН- 6000/3 Диапазон входного напряжения, В 240-430 Номинальная величина выходного напряжения, В 380±2% Номинальная мощность при Uвх≥190 В (кВт) 6 Рабочая частота (Гц) 50 / 60 КПД, при нагрузке 80% не менее 97 Точность поддержания выходного напряжения (%) 2 Масса нетто (кг) 34 Охлаждение естественное Время регулирования (мс) 10 Искажение синусоиды отсутствует Высоковольтная защита (В) 260±5 Класс защиты IP 20 (негерметизирован) Габаритные размеры, Д×Ш×В (мм) 680х290х330 Рабочая температура окружающей среды (оС) 0-45 Относительная влажность воздуха, не более (%) 80
Стабилизатор трехфазный АСН- 9 000/3 | 14236 | заказ | Стабилизатор трехфазный АСН- 9000/3 Диапазон входного напряжения, В 240-430 Номинальная величина выходного напряжения, В 380±2% Номинальная мощность при Uвх≥190 В (кВт) 9 Рабочая частота (Гц) 50 / 60 КПД, при нагрузке 80% не менее 97 Точность поддержания выходного напряжения (%) 2 Масса нетто (кг) 39,1 Охлаждение естественное Время регулирования (мс) 10 Искажение синусоиды отсутствует Высоковольтная защита (В) 260±5 Класс защиты IP 20 (негерметизирован) Габаритные размеры, Д×Ш×В (мм) 770х330х330 Рабочая температура окружающей среды (оС) 0-45 Относительная влажность воздуха, не более (%) 80
Стабилизатор трехфазный АСН- 15 000/3 | 20019 | заказ | Стабилизатор трехфазный АСН- 15000/3 Диапазон входного напряжения, В 240-430 Номинальная величина выходного напряжения, В 380±2% Номинальная мощность при Uвх≥190 В (кВт) 15 Рабочая частота (Гц) 50 / 60 КПД, при нагрузке 80% не менее 97 Точность поддержания выходного напряжения (%) 2 Масса нетто (кг) 60,2 Охлаждение естественное Время регулирования (мс) 10 Искажение синусоиды отсутствует Высоковольтная защита (В) 260±5 Класс защиты IP 20 (негерметизирован) Габаритные размеры, Д×Ш×В (мм) 840х360х360 Рабочая температура окружающей среды (оС) 0-45 Относительная влажность воздуха, не более (%) 80
Стабилизатор трехфазный АСН- 20 000/3 | 24775 | заказ | Стабилизатор трехфазный АСН- 20000/3 Диапазон входного напряжения, В 240-430 Номинальная величина выходного напряжения, В 380±2% Номинальная мощность при Uвх≥190 В (кВт) 20 Рабочая частота (Гц) 50 / 60 КПД, при нагрузке 80% не менее 97 Точность поддержания выходного напряжения (%) 2 Масса нетто (кг) 82 Охлаждение естественное Время регулирования (мс) 10 Искажение синусоиды отсутствует Высоковольтная защита (В) 260±5 Класс защиты IP 20 (негерметизирован) Габаритные размеры, Д×Ш×В (мм) 860х410х530 Рабочая температура окружающей среды (оС) 0-45 Относительная влажность воздуха, не более (%) 80
Стабилизатор трехфазный АСН- 30 000/3 | 29542 | заказ | Стабилизатор трехфазный АСН- 30000/3-ЭМ Диапазон входного напряжения, В 240-430 Номинальная величина выходного напряжения, В 380±2% Номинальная мощность при Uвх≥190 В (кВт) 30 Рабочая частота (Гц) 50 / 60 КПД, при нагрузке 80% не менее 97 Точность поддержания выходного напряжения (%) 2 Масса нетто (кг) 90,4 Охлаждение естественное Время регулирования (мс) 10 Искажение синусоиды отсутствует Высоковольтная защита (В) 260±5 Класс защиты IP 20 (негерметизирован) Габаритные размеры, Д×Ш×В (мм) 810х430х530 Рабочая температура окружающей среды (оС) 0-45 Относительная влажность воздуха, не более (%) 80
Стабилизатор трехфазный АСН- 60 000/3 | 61532 | заказ | Стабилизатор трехфазный АСН- 60000/3-ЭМ Диапазон входного напряжения, В 240-430 Номинальная величина выходного напряжения, В 380±2% Номинальная мощность при Uвх≥190 В (кВт) 60 Рабочая частота (Гц) 50 / 60 КПД, при нагрузке 80% не менее 97 Точность поддержания выходного напряжения (%) 2 Масса нетто (кг) 205 Охлаждение естественное Время регулирования (мс) 10 Искажение синусоиды отсутствует Высоковольтная защита (В) 260±5 Класс защиты IP 20 (негерметизирован) Габаритные размеры, Д×Ш×В (мм) 1090х540х650 Рабочая температура окружающей среды (оС) 0-45 Относительная влажность воздуха, не более (%) 80
Стабилизатор трехфазный АСН- 80 000/3 | 92845.5 | заказ | Стабилизатор трехфазный АСН- 80000/3-ЭМ Диапазон входного напряжения, В 240-430 Номинальная величина выходного напряжения, В 380±2% Номинальная мощность при Uвх≥190 В (кВт) 80 Рабочая частота (Гц) 50 / 60 КПД, при нагрузке 80% не менее 97 Точность поддержания выходного напряжения (%) 2 Масса нетто (кг) 282 Охлаждение естественное Время регулирования (мс) 10 Искажение синусоиды отсутствует Высоковольтная защита (В) 260±5 Класс защиты IP 20 (негерметизирован) Габаритные размеры, Д×Ш×В (мм) 1090х540х650 Рабочая температура окружающей среды (оС) 0-45 Относительная влажность воздуха, не более (%) 80
Стабилизатор трехфазный АСН-100 000/3 | 185227 | заказ | Стабилизатор трехфазный АСН- 100000/3-ЭМ Диапазон входного напряжения, В 240-430 Номинальная величина выходного напряжения, В 380±2% Номинальная мощность при Uвх≥190 В (кВт) 100 Рабочая частота (Гц) 50 / 60 КПД, при нагрузке 80% не менее 97 Точность поддержания выходного напряжения (%) 2 Масса нетто (кг) 610 Охлаждение естественное Время регулирования (мс) 10 Искажение синусоиды отсутствует Высоковольтная защита (В) 260±5 Класс защиты IP 20 (негерметизирован) Габаритные размеры, Д×Ш×В (мм) 1550х1150х900 Рабочая температура окружающей среды (оС) 0-45 Относительная влажность воздуха, не более (%) 80
Стабилизатор трехфазный АСН-150 000/3 | 250979 | заказ | Стабилизатор трехфазный АСН- 150000/3-ЭМ Диапазон входного напряжения, В 240-430 Номинальная величина выходного напряжения, В 380±2% Номинальная мощность при Uвх≥190 В (кВт) 150 Рабочая частота (Гц) 50 / 60 КПД, при нагрузке 80% не менее 97 Точность поддержания выходного напряжения (%) 2 Масса нетто (кг) 800 Охлаждение естественное Время регулирования (мс) 10 Искажение синусоиды отсутствует Высоковольтная защита (В) 260±5 Класс защиты IP 20 (негерметизирован) Габаритные размеры, Д×Ш×В (мм) 1820х1200х1030 Рабочая температура окружающей среды (оС) 0-45 Относительная влажность воздуха, не более (%) 80
Стабилизатор СПН- 600 | 1513 | заказ | Стабилизатор СПН- 600 Диапазон входного напряжения, В 90-260 Номинальная величина выходного напряжения, В 220±8% Номинальная мощность при Uвх≥190 В (кВт) 0,6 Рабочая частота (Гц) 50 / 60 КПД, при нагрузке 80% не менее 97 Точность поддержания выходного напряжения (%) 8 Масса нетто (кг) 4 Охлаждение естественное Время регулирования (мс) 5-7 Искажение синусоиды отсутствует Высоковольтная защита (В) 260±5 Класс защиты IP 20 (негерметизирован) Габаритные размеры, Д×Ш×В (мм) 206х133х230 Рабочая температура окружающей среды (оС) 0-45 Относительная влажность воздуха, не более (%) 80
Стабилизатор СПН- 1 800 | 3159 | заказ | Стабилизатор СПН- 1800 Диапазон входного напряжения, В 90-260 Номинальная величина выходного напряжения, В 220±8% Номинальная мощность при Uвх≥190 В (кВт) 1,8 Рабочая частота (Гц) 50 / 60 КПД, при нагрузке 80% не менее 97 Точность поддержания выходного напряжения (%) 8 Масса нетто (кг) 5 Охлаждение естественное Время регулирования (мс) 5-7 Искажение синусоиды отсутствует Высоковольтная защита (В) 260±5 Класс защиты IP 20 (негерметизирован) Габаритные размеры, Д×Ш×В (мм) 260х155х310 Рабочая температура окружающей среды (оС) 0-45 Относительная влажность воздуха, не более (%) 80
Стабилизатор СПН- 2 500 | 3426 | заказ | Стабилизатор СПН- 2500 Диапазон входного напряжения, В 90-260 Номинальная величина выходного напряжения, В 220±8% Номинальная мощность при Uвх≥190 В (кВт) 2,5 Рабочая частота (Гц) 50 / 60 КПД, при нагрузке 80% не менее 97 Точность поддержания выходного напряжения (%) 8 Масса нетто (кг) 6,5 Охлаждение естественное Время регулирования (мс) 5-7 Искажение синусоиды отсутствует Высоковольтная защита (В) 260±5 Класс защиты IP 20 (негерметизирован) Габаритные размеры, Д×Ш×В (мм) 260х155х310 Рабочая температура окружающей среды (оС) 0-45 Относительная влажность воздуха, не более (%) 80
Стабилизатор СПН- 3 500 | 3648 | заказ | Стабилизатор СПН- 3500 Диапазон входного напряжения, В 90-260 Номинальная величина выходного напряжения, В 220±8% Номинальная мощность при Uвх≥190 В (кВт) 3,5 Рабочая частота (Гц) 50 / 60 КПД, при нагрузке 80% не менее 97 Точность поддержания выходного напряжения (%) 8 Масса нетто (кг) 9,3 Охлаждение естественное Время регулирования (мс) 5-7 Искажение синусоиды отсутствует Высоковольтная защита (В) 260±5 Класс защиты IP 20 (негерметизирован) Габаритные размеры, Д×Ш×В (мм) 260х155х310 Рабочая температура окружающей среды (оС) 0-45 Относительная влажность воздуха, не более (%) 80
Стабилизатор СПН- 5 500 | 5472 | заказ | Стабилизатор СПН- 5500 Диапазон входного напряжения, В 90-260 Номинальная величина выходного напряжения, В 220±8% Номинальная мощность при Uвх≥190 В (кВт) 5,5 Рабочая частота (Гц) 50 / 60 КПД, при нагрузке 80% не менее 97 Точность поддержания выходного напряжения (%) 8 Масса нетто (кг) 13 Охлаждение естественное Время регулирования (мс) 5-7 Искажение синусоиды отсутствует Высоковольтная защита (В) 260±5 Класс защиты IP 20 (негерметизирован) Габаритные размеры, Д×Ш×В (мм) 305х190х360 Рабочая температура окружающей среды (оС) 0-45 Относительная влажность воздуха, не более (%) 80
Стабилизатор СПН- 9 000 | 9209 | заказ | Стабилизатор СПН- 9000 Диапазон входного напряжения, В 90-260 Номинальная величина выходного напряжения, В 220±8% Номинальная мощность при Uвх≥190 В (кВт) 9 Рабочая частота (Гц) 50 / 60 КПД, при нагрузке 80% не менее 97 Точность поддержания выходного напряжения (%) 8 Масса нетто (кг) 18 Охлаждение естественное Время регулирования (мс) 5-7 Искажение синусоиды отсутствует Высоковольтная защита (В) 260±5 Класс защиты IP 20 (негерметизирован) Габаритные размеры, Д×Ш×В (мм) 305х190х360 Рабочая температура окружающей среды (оС) 0-45 Относительная влажность воздуха, не более (%) 80
Стабилизатор СПН-14 000 | 15348 | заказ | Стабилизатор СПН- 14000 Диапазон входного напряжения, В 90-260 Номинальная величина выходного напряжения, В 220±8% Номинальная мощность при Uвх≥190 В (кВт) 14 Рабочая частота (Гц) 50 / 60 КПД, при нагрузке 80% не менее 97 Точность поддержания выходного напряжения (%) 8 Масса нетто (кг) 35 Охлаждение естественное Время регулирования (мс) 5-7 Искажение синусоиды отсутствует Высоковольтная защита (В) 260±5 Класс защиты IP 20 (негерметизирован) Габаритные размеры, Д×Ш×В (мм) 380х370х560 Рабочая температура окружающей среды (оС) 0-45 Относительная влажность воздуха, не более (%) 80
Стабилизатор СПН-18 000 | 17795 | заказ | Стабилизатор СПН- 18000 Диапазон входного напряжения, В 90-260 Номинальная величина выходного напряжения, В 220±8% Номинальная мощность при Uвх≥190 В (кВт) 18 Рабочая частота (Гц) 50 / 60 КПД, при нагрузке 80% не менее 97 Точность поддержания выходного напряжения (%) 8 Масса нетто (кг) 40 Охлаждение естественное Время регулирования (мс) 5-7 Искажение синусоиды отсутствует Высоковольтная защита (В) 260±5 Класс защиты IP 20 (негерметизирован) Габаритные размеры, Д×Ш×В (мм) 380х370х560 Рабочая температура окружающей среды (оС) 0-45 Относительная влажность воздуха, не более (%) 80
НЕВА 103 1S счётчик электрон. 1 ф. 1 т. 5-60 А. ЭМОУ 1 класс точн. 220 В. | 511 | заказ | Счетчик 1но фазный ЭЛЕКТРОННЫЙ однотарифный «Нева 103 1SO» Класс точности: 1 Номинальное напряжение: 220 В Базовый (максимальный) ток: 5 (60) А Постоянная счетчика: 1600 имп/кВт*ч Габаритные размеры, не более: 105х76х65 мм Масса, не более: 0,36 кг Разрядность показаний: 000000,0 Датчик тока: шунт Способ крепления: на DIN-рейку, переходная планка Дополнительная защита от хищений по нулевому проводу: НЕВА 103 1STO Отсчетное устройство: ЭМОУ
НЕВА 303 1S0 счётчик электрон. 3 ф. 1 т. 5-50 А. ЭМОУ 1 класс точн. 220 В. | 1479 | заказ | Тип сети (фаза) 3 Кол-во тарифов 1 Класс точности 1 Тип энергии Активная Базовый ток, А от 5 до 50 Номинальное напряжение, В 3*230/400 Интерфейс (осн.канал связи) Телеметрический Тип корпуса На динрейку
СТЭ 561/П50-1-4м-К1 3ф 1т кл.т. | 1893 | заказ | Трехфазные электронные счетчики СТЭ 561/П100 — 1-4М-К1 Предназначены для учета активной энергии в прямом направлении в четырех— и трехпроводных сетях переменного тока номинальной частотой 50 Гц, Счетчик содержит в качестве счетного механизма электромеханическое отсчетное устройство, которое одновременно выполняет функции запоминающего устройства. Степень защиты счетчика от проникновения воды и пыли IP51 по ГОСТ 14254-96. Интерфейс связи RS-232 позволяет работать в составе любых АСКУЭ. Технические характеристики: Ток номинальный/макс: 10 (100) А Номинальное напряжение: 3?220/380 В, 50 Гц. Количество тарифов: 1 Класс точности: 1,0 Габаритные размеры: 283х174х75 мм Масса счетчика, не более: 1,65 кг. Рабочий диапазон температур: -40 … +60 Датчик тока: Трансформатор Тип отсчетного устройства: Электромеханическое Срок службы: 32 года
Счетчик СЭ1-60/5 Т1 D ОУ CE101R5 220В 6м | 527 | заказ | Счетчики однофазные на дин рейку. Номинальное напряжение (В): 220 Номинальный ток (А): 5-60 Число тарифов: 1 Класс точности: 1 Способ монтажа: DIN рейка Тип отсчетного устройства: ОУ Диапазон рабочих температур: -40...+60 Высота: 110 Длина: 89 Ширина: 72,5 Количество фаз: 1 Страна: Россия Производитель: Энергомера Артикул: CE101 R5 145M6
Счетчик СЭ1-60/5 Т4 Щ ЖК Ек ЦЭ2726-12 круг 220В | 1273 | заказ | Счетчики однофазные в щиток с жидкокристаллическим экраном. Номинальное напряжение (В): 220 Номинальный ток (А): 5-60 Число тарифов: 4 Класс точности: 1 Способ монтажа: Щит Тип отсчетного устройства: ЖКИ Диапазон рабочих температур: -25...+55 Наличие интерфейса связи: RS-232 Высота: 215 Длина: 134 Ширина: 115 Страна: Россия Производитель: ЛЭМЗ Артикул: ЦЭ2726-12 Ек Т4
Панель для счетчика ПУ 1/0 1-фаз.(150х245х20) | 72 | заказ | Панель для установки счетчика ПУ 1/0 1-фазного ИЭК Номинальный ток (А): 63 Цвет: Белый Способ монтажа: Навесной Наличие замка: без замка Крышка: нет Материал изделия: полистирол Степень защиты: IP20 Высота: 245 мм Ширина: 155 мм Длина: 24 мм Тип изделия: Панель Страна: Россия Производитель: IEK Артикул: MPP11-1
Счетчик СЭ3-60/5 Т1 D ЖК CE300R31 230/400В 7м | 2340.5 | заказ | Счетчики трехфазные с жидкокристаллическим экраном. Номинальное напряжение (В): 230/400 Номинальный ток (А): 5-60 Число тарифов: 1 Класс точности: 1 Способ монтажа: DIN рейка Тип отсчетного устройства: ЖКИ Диапазон рабочих температур: -40...+60 Наличие интерфейса связи: Оптопорт Высота: 143 Длина: 113 Ширина: 72,5 Количество фаз: 3 Страна: Россия Производитель: Энергомера Артикул: CE300 R31 145-J
Счетчик СЭ1-60/5 Т1 Щ ОУ CE101S6 220В | 561.6 | заказ | Счетчики однофазные механический для установки в щит. Диапазон рабочих температур: -40...+70 Тип отсчетного устройства: Механическое Высота: 110 Длина: 89 Ширина: 72,5 Номинальное напряжение (В): 220 Номинальный ток (А): 5-60 Число тарифов: 1 Класс точности: 1 Способ монтажа: Щит Количество фаз: 1 Страна: Россия Производитель: Энергомера Артикул: CE101 S6 145M6
Счетчик СЭ1-40/5 Т1 D ОУ Нева102 220В 2м | 857.5 | заказ | Счетчики однофазные механический сверх тонкий на дин рейку. Ширина автоматического выключателя. Ширина: 65 Номинальное напряжение (В): 220 Номинальный ток (А): 5-40 Число тарифов: 1 Класс точности: 1 Способ монтажа: DIN рейка Тип отсчетного устройства: Механическое Диапазон рабочих температур: -40...+60 Высота: 120 Длина: 20 Страна: Россия Производитель: Тайпит Артикул: 6055069
Счетчик СЭ1-40/5 Т1 D ЖК Нева105 220В 2м | 866.5 | заказ | Счетчики однофазные, электронный, с жидкокристаллическим экраном, сверх тонкий на дин рейку. Ширина автоматического выключателя. Количество фаз: 1 Номинальное напряжение (В): 220 Номинальный ток (А): 5-40 Число тарифов: 1 Класс точности: 1 Способ монтажа: DIN рейка Тип отсчетного устройства: ЖКИ Диапазон рабочих температур: -40...+60 Высота: 105 Длина: 76 Ширина: 65 Страна: Россия Производитель: Тайпит Артикул: 6055068
Счетчик СЭ1-80/10 Т2 D ЖК FBU11205 220В 4м DELTAsingle АВВ | 3789.5 | заказ | Счетчик 1-фазный активной энергии,2-тарифный с тарификатором, класс точности 1,прямого включения 10(80)А Номинальное напряжение (В): 220 Номинальный ток (А): 10-80 Число тарифов: 2 Класс точности: 1 Способ монтажа: DIN рейка Тип отсчетного устройства: ЖКИ Диапазон рабочих температур: -40...+55 Наличие интерфейса связи: Икпорт Высота: 70 Длина: 95 Ширина: 63 Количество фаз: 1 Страна: Швеция Производитель: ABB Артикул: CEW FBU 11205-108
Вентилятор настольный Energy EN -0601 2 скор. | 312 | заказ | Вентилятор настольный двух скоростной крепления прищепка имеет площадку для установки на ровные горизонтальные поверхности крепления. Закрыт защитной решёткой.
Вентилятор напольный IRV-002 3 скор. поворот | 504 | заказ | Напольный вентилятор мощностью 40 Вт с рабочим механизмом осевого типа и диаметром лопастей - 40 см. Имеется 3 скоростных режима, защитная сетка, световая индикация работы, а также функции регулировки высоты, наклона и угла поворота.
Тепловентилятор EN-513 1,8кВт 3 режима ENGY | 399 | заказ | Тепловентилятор (калорифер с вентилятором) ENGY EN-513 предназначен для обогрева жилых и нежилых помещений и пригодится Вам в любой ситуации: будь Вы на даче или дома - в квартире, особенно в холодное время года. С таким тепловентилятором Вам будет всегда тепло. Тепловентилятор ENGY - это мгновенное тепло, распространяющееся по всей комнате, стоит только включить обогреватель. Вентилятор имеет низкий уровень шума. Обогреватель оборудован электронным термостатом, позволяющий автоматически поддерживать нужную температуру. Тепловентилятор работает в 3-х режимах 1 холодный два других тепловые, что позволяет его использовать и в жаркую погоду. Так же тепловентилятор оснащён автоматической защитой от перегрева, этим повышается его безопасность. Технические характеристики тепловентилятора: Мощность - 1 ; 1,8 кВт. Рабочее напряжение – 230 В / 50 Гц Управление - механическое. Габаритные размеры – 230Х220Х10,5 мм Размеры в коробке - 240Х230Х11,5 мм Масса обогревателя – ХХ Гарантийный срок - 2 года.
Мультиметр YX-1000A | 75 | заказ
Мультиметр М833 | 198 | заказ | Мультиметр цифровой М833 производит измерения силы постоянного и переменного тока, сопротивления, величины постоянного и переменного напряжения а так же коэффициент усиления биполярных транзисторов (h21). Качественное соединения проводников или пайки можно проверить с помощью звуковой прозвонки. Характеристика Измерительное оборудование Мультиметры Производитель Китай Напряжение, В 1000 Питание 9В типа Крона Количество измерений в секунду 2 Код производителя G000003957
Тройник TOKER 3Т 3 роз. 6А белый (т-образный) | 21.5 | заказ | Тройник электрический 3Т (TOKER) представляет собой блок из трех розеток армированные в одном корпусе со штепсельной электровилкой. Разветвитель-тройник TOKER предназначен для одновременного подключения до трех электро бытовых приборов к одной электрической розетке напряжением 220 - 250 В. Корпус произведен из ударопрочного пластика белого цвета, в котором находиться гнездовые контакты электророзеток, совмещенные со встроенной штепсельной вилкой. Штепсельные гнезда розеток с заземлением расчитаны на номинальный ток 6А.
Тройник TOKER 3Т 3 роз. 6А черный (т-образный) | 21.5 | заказ | Тройник электрический 3Т (TOKER) представляет собой блок из трех розеток армированные в одном корпусе со штепсельной электровилкой. Разветвитель-тройник TOKER предназначен для одновременного подключения до трех электро бытовых приборов к одной электрической розетке напряжением 220 - 250 В. Корпус произведен из ударопрочного пластика белого цвета, в котором находиться гнездовые контакты электророзеток, совмещенные со встроенной штепсельной вилкой. Штепсельные гнезда розеток с заземлением расчитаны на номинальный ток 6А.
Тройник TOKER 2Т 2 роз. 6А белый (лин.) | 33 | заказ | Двойник электрический с заземлением 2Т2 (TOKER) представляет собой блок из двух розеток армированные в одном корпусе со штепсельной электровилкой. Разветвитель-двойник TOKER предназначен для одновременного подключения до двух электро бытовых приборов к одной электрической розетке напряжением 220 - 250 В. Корпус произведен из ударопрочного пластика белого цвета, в котором находиться гнездовые контакты электророзеток, совмещенные со встроенной штепсельной вилкой. Штепсельные гнезда розеток расчитаны на номинальный ток 6А.
Тройник TOKER 2Т2 2 роз. 16А белый (лин.) з/к | 44 | заказ | Двойник электрический с заземлением 2Т2 (TOKER) представляет собой блок из двух розеток армированные в одном корпусе со штепсельной электровилкой. Разветвитель-двойник TOKER с заземляющим контактом предназначен для одновременного подключения до двух электро бытовых приборов к одной электрической розетке напряжением 220 - 250 В. Корпус произведен из ударопрочного пластика белого цвета, в котором находиться гнездовые контакты электророзеток, совмещенные со встроенной штепсельной вилкой. Штепсельные гнезда розеток с заземлением расчитаны на номинальный ток 16А.
Тройник TOKER 3L3 3 роз. 16А белый (лин.) з/к | 58.5 | заказ | Тройник электрический с заземляющим контактом 3L3 (TOKER) представляет собой линейный блок из трех розеток армированные в одном корпусе со штепсельной электровилкой. Разветвитель-тройник TOKER-3L3 предназначен для одновременного подключения до трех электро бытовых приборов к одной электрической розетке напряжением 220 - 250 В. Корпус линейного тройника произведен из ударопрочного пластика белого цвета, в котором находиться гнездовые контакты электророзеток с заземлением, совмещенные со встроенной штепсельной вилкой. Штепсельные гнезда розеток с заземлением расчитаны на номинальный ток 16А.
Тройник TOKER 3Т1 3 роз. 16А белый з/к | 32 | заказ | Тройник электрический 3Т1 (TOKER) представляет собой блок из одной розетки с заземляющим контактом и двух розеток без заземления армированные в одном корпусе со штепсельной электровилкой. Разветвитель-тройник TOKER предназначен для одновременного подключения до трех электро бытовых приборов к одной электрической розетке напряжением 220 - 250 В. Корпус произведен из ударопрочного пластика белого цвета, в котором находиться гнездовые контакты электророзеток, совмещенные со встроенной штепсельной вилкой. Штепсельные гнезда розеток расчитаны на номинальный ток 16А.
Переходник ITEC евро круг. 16А сер | 19 | заказ | Переходник-евро 16А 220В. Технические характеристики: Номинальный ток: 6 А Напряжение: 220 В
Переходник ITEC евро круг. 6А бел. | 15 | заказ | Переходник-евро 6А 220В. Технические характеристики: Номинальный ток: 6 А Напряжение: 220 В
Таймер недел. мех с/з 3,5 квт. Duwi | 365 | заказ | Таймер предназначен для установки времени работы бытовых приборов по расписанию, прост в применении и устройстве, незаменимый помощник в доме. Применение Подключите таймер к сети, к нему подключите бытовую технику, если вам нужно знать точное время работы данного прибора. Механический таймер может использоваться в холодных помещениях для управления светом или нагревательным прибором. Устройство: Суточный таймер имеет 96 переключателей-«лепестков» по 15минут 24-часовой шкале. Какой лепесток включен, то время будет работать прибор, можно выполнять 96 включений в день. Технические характеристики Наименьший интервал: 15 минут Макс. число включений в сутки: 96 Макс. мощность: 3500 Вт
Розетка с таймером (суточная) механическая ТМ31 IP44, 16А, 3500W | 177 | заказ | Розетка с таймером Мощность (Вт): 3500 Степень защиты: IP44 Номинальный ток (А): 16 Номинальное напряжение (В): 230 Страна: Китай Производитель: FERON Артикул: 23204
Трансф. ТЭ-105/220 | 446 | заказ | Понижающие электронные или обмоточные трансформаторы применяются для подключения низковольтных галогенных ламп (12V) и светодиодных светильников (рассчитанных на переменное напряжение). Для расчета мощности трансформаторов суммируется мощность всех используемых ламп ( в Вт) с 10% запасом.
Драйвер LED,6w,12v.Feron (LB003) | 94 | заказ | Трансформатор электронный для светодиодной ленты 6W 12V (драйвер), LB003 Тип изделия: Трансформатор Мощность (Вт): 6 Напряжение, В: 230/12 Степень защиты: IP20 Выходное напряжение, В: 12 Входное напряжение, В: 230 Страна: Китай Производитель: FERON Артикул: LB003
Драйвер LED,30w,12v.Feron (LB005) | 235 | заказ | Трансформатор электронный для светодиодной ленты 30W 12V (драйвер), LB005 Тип изделия: Трансформатор Мощность (Вт): 30 Напряжение, В: 230/12 Степень защиты: IP20 Входное напряжение, В: 230 Выходное напряжение, В: 12 Страна: Китай Производитель: FERON Артикул: LB005
Драйвер LED,150w,12v.Feron (LB009) | 775.5 | заказ | Трансформатор электронный для светодиодной ленты 150W 12V (драйвер), LB009 Тип изделия: Трансформатор Мощность (Вт): 150 Напряжение, В: 230/12 Степень защиты: IP20 Входное напряжение, В: 230 Выходное напряжение, В: 12 Страна: Китай Производитель: FERON Артикул: LB009
Драйвер LED,100w,12v.Feron (LB009) | 667 | заказ | Трансформатор электронный для светодиодной ленты 100W 12V (драйвер), LB009 Степень защиты: IP20 Тип изделия: Трансформатор Мощность (Вт): 100 Напряжение, В: 230/12 Входное напряжение, В: 230 Выходное напряжение, В: 12 Страна: Китай Производитель: FERON Артикул: LB009
Драйвер LED,60w,12v.Feron (LB005) | 353 | заказ | Трансформатор электронный для светодиодной ленты 60W 12V (драйвер), LB005 Степень защиты: IP20 Входное напряжение, В: 230 Тип изделия: Трансформатор Мощность (Вт): 60 Напряжение, В: 230/12 Выходное напряжение, В: 12 Страна: Китай Производитель: FERON Артикул: LB005
Драйвер LED,30w,12v,IP67 Feron (LB004) | 374 | заказ | Трансформатор электронный для светодиодной ленты 30W 12V IP67 (драйвер), LB004 Тип изделия: Трансформатор Мощность (Вт): 30 Напряжение, В: 230/12 Степень защиты: IP67 Входное напряжение, В: 230 Выходное напряжение, В: 12 Страна: Китай Производитель: FERON Артикул: LB004
Трансф-р электрон.150w Short 12V | 522.5 | заказ | Электронный трансформатор для галогенных ламп. Тип изделия: Трансформатор Мощность (Вт): 150 Напряжение, В: 12 Страна: Китай Производитель: COMTECH Артикул: THE 150 SHORT
Трансф-р электрон.150w,12v,с/защ.Feron (TRA17) | 322.5 | заказ | Трансформатор электронный понижающий с защитой, 230V/12V 150W, TRA17 Тип изделия: Трансформатор Мощность (Вт): 150 Напряжение, В: 230/12 Длина: 217 мм Ширина: 38 мм Высота: 47 мм Страна: Китай Производитель: FERON Артикул: TRA17
Трансф-р электрон.200w,12v,с/защ.Feron (TRA16) | 360 | заказ | Трансформатор электронный понижающий с защитой, 230V/12V 200W, TRA16 Тип изделия: Трансформатор Мощность (Вт): 200 Напряжение, В: 230/12 Длина: 217 мм Ширина: 38 мм Высота: 47 мм Страна: Китай Производитель: FERON Артикул: TRA16
Трансф-р электрон.250w,12v,с/защ.Feron (TRA15) | 390.5 | заказ | Трансформатор электронный понижающий с защитой, 230V/12V 250W, TRA15 Тип изделия: Трансформатор Мощность (Вт): 250 Напряжение, В: 230/12 Длина: 217 мм Ширина: 38 мм Высота: 47 мм Страна: Китай Производитель: FERON Артикул: TRA15
Трансф-р электрон.105w,12v,с/защ.Feron (TRA18) | 207 | заказ | Трансформатор электронный понижающий с защитой, 230V/12V 105W, TRA18 Тип изделия: Трансформатор Мощность (Вт): 105 Напряжение, В: 230/12 Длина: 217 мм Ширина: 38 мм Высота: 47 мм Страна: Китай Производитель: FERON Артикул: TRA18
Трансф-р электрон.250w,12v Feron (TRA25,TASCHIBRA) | 237 | заказ | Трансформатор электронный понижающий (TASCHIBRA), 230V/12V 250W, TRA25 Тип изделия: Трансформатор Мощность (Вт): 250 Напряжение, В: 230/12 Длина: 104 мм Ширина: 40 мм Высота: 63 мм Страна: Китай Производитель: FERON Артикул: TRA25,TASCHIBRA
Трансф-р электрон.150w,12v Feron (TRA25,TASCHIBRA) | 120.5 | заказ | Трансформатор электронный понижающий (TASCHIBRA), 230V/12V 150W, TRA25 Тип изделия: Трансформатор Мощность (Вт): 150 Напряжение, В: 230/12 Длина: 94 мм Ширина: 36 мм Высота: 48 мм Страна: Китай Производитель: FERON Артикул: TRA25,TASCHIBRA
Трансф-р электрон.105w,12v Feron (TRA25,TASCHIBRA) | 85.5 | заказ | Трансформатор электронный понижающий (TASCHIBRA), 230V/12V 105W, TRA25 Тип изделия: Трансформатор Мощность (Вт): 105 Напряжение, В: 230/12 Длина: 84 мм Ширина: 29 мм Высота: 42 мм Страна: Китай Производитель: FERON Артикул: TRA25,TASCHIBRA
Трансф-р электрон.200w,12v Feron (TRA25,TASCHIBRA) | 215.5 | заказ | Трансформатор электронный понижающий (TASCHIBRA), 230V/12V 200W, TRA25 Тип изделия: Трансформатор Мощность (Вт): 200 Напряжение, В: 230/12 Длина: 104 мм Ширина: 40 мм Высота: 63 мм Страна: Китай Производитель: FERON Артикул: TRA25,TASCHIBRA
Трансф-р электрон.Primaline 70вт 12в Philips (91266430) | 370.5 | заказ | Трансформатор электронный Primaline 70вт 12в Philips. Тип изделия: Трансформатор Мощность (Вт): 70 Напряжение, В: 12 Страна: Польша Производитель: PHILIPS Артикул: 91266430
Трансф-р электрон.Primaline 105вт 12в Philips (91268830) | 483 | заказ | Трансформатор электронный Primaline 105вт 12в Philips. Тип изделия: Трансформатор Мощность (Вт): 105 Напряжение, В: 12 Страна: Польша Производитель: PHILIPS Артикул: 91268830
Трансф-р электрон.Primaline 150вт 12в Philips (91270130 | 594.5 | заказ | Трансформатор электронный Primaline 150вт 12в Philips. Тип изделия: Трансформатор Мощность (Вт): 150 Напряжение, В: 12 Страна: Польша Производитель: PHILIPS Артикул: 91270130
Трансф-р электрон.60w,12v Feron (TRA25,TASCHIBRA) | 58.5 | заказ | Трансформатор электронный понижающий (TASCHIBRA), 230V/12V 60W, TRA25 Тип изделия: Трансформатор Мощность (Вт): 60 Напряжение, В: 230/12 Длина: 80 мм Ширина: 28 мм Высота: 34 мм Страна: Китай Производитель: FERON Артикул: TRA25,TASCHIBRA
Трансф-р электрон.50w,12v,с/защ.Navigator (94431 NT) | 68 | заказ | Трансформатор электронный на 50w,12v,с защитой Navigator Напряжение, В: 12 Срок службы, ч: 20000 Степень защиты: IP20 Высота: 27 мм Длина: 85 мм Ширина: 38 мм Тип изделия: Трансформатор Мощность (Вт): 50 Входное напряжение, В: 220 Выходное напряжение, В: 12 Страна: Китай Производитель: Navigator Артикул: 94431 NT
Трансф-р электрон.150w,12v,с/защ.Navigator (94434 NT-EH) | 336.5 | заказ | Трансформатор электронный на 150w,12v,с защитой Navigator Тип изделия: Трансформатор Мощность (Вт): 150 Напряжение, В: 12 Входное напряжение, В: 220 Срок службы, ч: 50000 Степень защиты: IP20 Длина: 153 мм Ширина: 41 мм Высота: 32 мм Выходное напряжение, В: 12 Страна: Китай Производитель: Navigator Артикул: 94434 NT-EH
Сетевой фильтр UNIVersal 6x1.8м 10А с/з выкл. штор. | 174.5 | заказ | Сетевые фильтры используются в жилых и офисных помещениях для защиты компьютеров и другой электронной аппаратуры от высокочастотных помех и импульсных перенапряжений в электрических сетях переменного тока до 250 В, вызванных: грозовыми разрядами, работой электротранспорта, авариями на подстанциях, работой промышленного оборудования. Время срабатывания ограничителя помехи — 1 нс. Температура эксплуатации изделия — от +1 до +35 °С. При скачке напряжения или перегрузке срабатывает автоматический предохранитель. Автоматический предохранитель от перегрузок на 10 А. Выключатель с индикатором. Все розетки снабжены защитными шторками. Сетевые фильтры «UNIVersal» имеют шесть универсальных розеток для тонких российских вилок и вилок европейского стандарта, расположенных под 45°. Длинна шнура (кабеля) 1,8 м. Применение Предназначен для передачи электроэнергии к вычислительной технике, периферийным устройствам, бытовой технике и другой электронной аппаратуре, имеет устройство для защиты от им пульсных помех.
Сетевой фильтр UNIVersal 6x3м 10А с/з выкл. штор. | 192 | заказ | Сетевые фильтры используются в жилых и офисных помещениях для защиты компьютеров и другой электронной аппаратуры от высокочастотных помех и импульсных перенапряжений в электрических сетях переменного тока до 250 В, вызванных: грозовыми разрядами, работой электротранспорта, авариями на подстанциях, работой промышленного оборудования. Время срабатывания ограничителя помехи — 1 нс. Температура эксплуатации изделия — от +1 до +35 °С. При скачке напряжения или перегрузке срабатывает автоматический предохранитель. Автоматический предохранитель от перегрузок на 10 А. Выключатель с индикатором. Все розетки снабжены защитными шторками. Сетевые фильтры «UNIVersal» имеют шесть универсальных розеток для тонких российских вилок и вилок европейского стандарта, расположенных под 45°. Длинна шнура (кабеля) 3 м. Применение Предназначен для передачи электроэнергии к вычислительной технике, периферийным устройствам, бытовой технике и другой электронной аппаратуре, имеет устройство для защиты от им пульсных помех.
Удлинит. 2*2м У10-553 с/з ПВС 3*0,75 "У" | 108 | заказ | Материал корпуса удлинителя выполнен из полистирола. Питающий провод марки ПВС повышенной гибкости с усиленной двойной изоляцией армирован литой трехполюсной вилкой. Конструкция контактов розеток позволяет подключать электроприборы, оснащенные вилкой 4,0 мм2 (российский стандарт)и 4,8 мм2 (европейский стандарт). Применение Удлинители данного стандарта применяются для подключения нескольких электроприборов к стационарной розетке, обеспечивая электропитание приборов, которые находятся в недосягаемости от питающей сети. Характеристики Длинна провода 2м Количество мест 2 розетки Заземляющий контакт. Напряжение в сети: 220/250 В; Частота тока: 50 Гц; Материал корпуса: полистирол; Материал деталей контактных групп: латунь; Тип провода: ПВС 3х0,75 мм2; Условия эксплуатации: от +1 до +35 °С; при относительной влажности 80 %;
Удлинит. 2*3м У10-553 с/з ПВС 3*0,75 "У" | 145 | заказ | Материал корпуса удлинителя выполнен из полистирола. Питающий провод марки ПВС повышенной гибкости с усиленной двойной изоляцией армирован литой трехполюсной вилкой. Конструкция контактов розеток позволяет подключать электроприборы, оснащенные вилкой 4,0 мм2 (российский стандарт)и 4,8 мм2 (европейский стандарт). Применение Удлинители данного стандарта применяются для подключения нескольких электроприборов к стационарной розетке, обеспечивая электропитание приборов, которые находятся в недосягаемости от питающей сети. Характеристики Длинна провода 3м Количество мест 2 розетки Заземляющий контакт. Напряжение в сети: 220/250 В; Частота тока: 50 Гц; Материал корпуса: полистирол; Материал деталей контактных групп: латунь; Тип провода: ПВС 3х0,75 мм2; Условия эксплуатации: от +1 до +35 °С; при относительной влажности 80 %;
Удлинит. 2*3м У6-011 ШВВП 2*0,75 "У" | 83.5 | заказ | Удачный дизайн и доступная цена позволили удлинителям данной группы стать лидером продаж в России. Корпус выполнен из качественного полистирола марки УП-508. Шнур удлинителя из провода ШВВП. Розетки удлинителя рассчитаны на подключение электроприборов, оборудованных вилками как российского, так и европейского стандартов. Применение Удлинители данного стандарта применяются для подключения нескольких электроприборов к стационарной розетке, обеспечивая электропитание приборов, которые находятся в недосягаемости от питающей сети. Техническая характеристика: Длинна 3м; Количество мест 2; Без заземляющего контакта; Напряжение в сети: 220/250 В; Частота тока: 50 Гц; Материал корпуса: полистирол; Материал деталей контактных групп: латунь; Тип провода: ШВВП 2?0,75 мм2; Условия эксплуатации: от +1 до +35 °С при относительной влажности 80 %; Производство Юниверсал Россия.
Удлинит. 2*5м У10-553 с/з ПВС 3*0,75 "У" | 198 | заказ | Материал корпуса удлинителя выполнен из полистирола. Питающий провод марки ПВС повышенной гибкости с усиленной двойной изоляцией армирован литой трехполюсной вилкой. Конструкция контактов розеток позволяет подключать электроприборы, оснащенные вилкой 4,0 мм2 (российский стандарт)и 4,8 мм2 (европейский стандарт). Применение Удлинители данного стандарта применяются для подключения нескольких электроприборов к стационарной розетке, обеспечивая электропитание приборов, которые находятся в недосягаемости от питающей сети. Характеристики Длинна провода 5м Количество мест 2 розетки Заземляющий контакт. Напряжение в сети: 220/250 В; Частота тока: 50 Гц; Материал корпуса: полистирол; Материал деталей контактных групп: латунь; Тип провода: ПВС 3х0,75 мм2; Условия эксплуатации: от +1 до +35 °С; при относительной влажности 80 %;
Удлинит. 2*5м У6-011 ШВВП 2*0,75 "У" | 109 | заказ | Удачный дизайн и доступная цена позволили удлинителям данной группы стать лидером продаж в России. Корпус выполнен из качественного полистирола марки УП-508. Шнур удлинителя из провода ШВВП. Розетки удлинителя рассчитаны на подключение электроприборов, оборудованных вилками как российского, так и европейского стандартов. Применение Удлинители данного стандарта применяются для подключения нескольких электроприборов к стационарной розетке, обеспечивая электропитание приборов, которые находятся в недосягаемости от питающей сети. Техническая характеристика: Длинна 5м; Количество мест 2; Без заземляющего контакта; Напряжение в сети: 220/250 В; Частота тока: 50 Гц; Материал корпуса: полистирол; Материал деталей контактных групп: латунь; Тип провода: ШВВП 2?0,75 мм2; Условия эксплуатации: от +1 до +35 °С при относительной влажности 80 %; Производство Юниверсал Россия.
Удлинит. 4*2м S-304 с/з ПВС 3*1 16А | 183 | заказ | Материал корпуса удлинителя выполнен из полистирола. Питающий провод марки ПВС повышенной гибкости с усиленной двойной изоляцией армирован литой трехполюсной вилкой. Конструкция контактов розеток позволяет подключать электроприборы, оснащенные вилкой 4,0 мм2 (российский стандарт)и 4,8 мм2 (европейский стандарт). Применение Удлинители данного стандарта применяются для подключения нескольких электроприборов к стационарной розетке, обеспечивая электропитание приборов, которые находятся в недосягаемости от питающей сети. Характеристики Длинна провода 2м Количество мест 4 розетки Заземляющий контакт. Напряжение в сети: 220/250 В; Частота тока: 50 Гц; Материал корпуса: полистирол; Материал деталей контактных групп: латунь; Тип провода: ПВС 3х1 мм2; Условия эксплуатации: от +1 до +35 °С; при относительной влажности 80 %;
Удлинит. 4*3м У10-555 с/з ПВС 3*0,75 "У" | 166 | заказ | Материал корпуса удлинителя выполнен из полистирола. Питающий провод марки ПВС повышенной гибкости с усиленной двойной изоляцией армирован литой трехполюсной вилкой. Конструкция контактов розеток позволяет подключать электроприборы, оснащенные вилкой 4,0 мм2 (российский стандарт)и 4,8 мм2 (европейский стандарт). Применение Удлинители данного стандарта применяются для подключения нескольких электроприборов к стационарной розетке, обеспечивая электропитание приборов, которые находятся в недосягаемости от питающей сети. Характеристики Длинна провода 3м Количество мест 4 розетки Заземляющий контакт. Напряжение в сети: 220/250 В; Частота тока: 50 Гц; Материал корпуса: полистирол; Материал деталей контактных групп: латунь; Тип провода: ПВС 3х0,75 мм2; Условия эксплуатации: от +1 до +35 °С; при относительной влажности 80 %;
Удлинит. 4*3м У6-766 ШВВП 2*0,75 "У" | 98 | заказ | Удачный дизайн и доступная цена позволили удлинителям данной группы стать лидером продаж в России. Корпус выполнен из качественного полистирола марки УП-508. Шнур удлинителя из провода ШВВП. Розетки удлинителя рассчитаны на подключение электроприборов, оборудованных вилками как российского, так и европейского стандартов. Применение Удлинители данного стандарта применяются для подключения нескольких электроприборов к стационарной розетке, обеспечивая электропитание приборов, которые находятся в недосягаемости от питающей сети. Техническая характеристика: Длинна 3м; Количество мест 4; Без заземляющего контакта; Напряжение в сети: 220/250 В; Частота тока: 50 Гц; Материал корпуса: полистирол; Материал деталей контактных групп: латунь; Тип провода: ШВВП 2?0,75 мм2; Условия эксплуатации: от +1 до +35 °С при относительной влажности 80 %; Производство Юниверсал Россия.
Удлинит. 4*5м У10-555 с/з ПВС 3*0,75 "У" | 220 | заказ | Материал корпуса удлинителя выполнен из полистирола. Питающий провод марки ПВС повышенной гибкости с усиленной двойной изоляцией армирован литой трехполюсной вилкой. Конструкция контактов розеток позволяет подключать электроприборы, оснащенные вилкой 4,0 мм2 (российский стандарт)и 4,8 мм2 (европейский стандарт). Применение Удлинители данного стандарта применяются для подключения нескольких электроприборов к стационарной розетке, обеспечивая электропитание приборов, которые находятся в недосягаемости от питающей сети. Характеристики Длинна провода 5м Количество мест 4 розетки Заземляющий контакт. Напряжение в сети: 220/250 В; Частота тока: 50 Гц; Материал корпуса: полистирол; Материал деталей контактных групп: латунь; Тип провода: ПВС 3х0,75 мм2; Условия эксплуатации: от +1 до +35 °С; при относительной влажности 80 %;
Удлинит. 4*5м У6-766 ШВВП 2*0,75 "У" | 123 | заказ | Удачный дизайн и доступная цена позволили удлинителям данной группы стать лидером продаж в России. Корпус выполнен из качественного полистирола марки УП-508. Шнур удлинителя из провода ШВВП. Розетки удлинителя рассчитаны на подключение электроприборов, оборудованных вилками как российского, так и европейского стандартов. Применение Удлинители данного стандарта применяются для подключения нескольких электроприборов к стационарной розетке, обеспечивая электропитание приборов, которые находятся в недосягаемости от питающей сети. Техническая характеристика: Длинна 5м; Количество мест 4; Без заземляющего контакта; Напряжение в сети: 220/250 В; Частота тока: 50 Гц; Материал корпуса: полистирол; Материал деталей контактных групп: латунь; Тип провода: ШВВП 2?0,75 мм2; Условия эксплуатации: от +1 до +35 °С при относительной влажности 80 %; Производство Юниверсал Россия.
Удлинит. universal ПВС 3*0,75 4 роз. 2 м 10А у10-555 | 128 | заказ | Материал корпуса удлинителя выполнен из полистирола. Питающий провод марки ПВС повышенной гибкости с усиленной двойной изоляцией армирован литой трехполюсной вилкой. Конструкция контактов розеток позволяет подключать электроприборы, оснащенные вилкой 4,0 мм2 (российский стандарт)и 4,8 мм2 (европейский стандарт). Применение Удлинители данного стандарта применяются для подключения нескольких электроприборов к стационарной розетке, обеспечивая электропитание приборов, которые находятся в недосягаемости от питающей сети. Характеристики Длинна провода 2м Количество мест 4 розетки Заземляющий контакт. Напряжение в сети: 220/250 В; Частота тока: 50 Гц; Материал корпуса: полистирол; Материал деталей контактных групп: латунь; Тип провода: ПВС 3х0,75 мм2; Условия эксплуатации: от +1 до +35 °С; при относительной влажности 80 %;
Удлинит. universal ШВВП 2*0,75 2 роз. 2 м 6А у6-011 | 66 | заказ | Удачный дизайн и доступная цена позволили удлинителям данной группы стать лидером продаж в России. Корпус выполнен из качественного полистирола марки УП-508. Шнур удлинителя из провода ШВВП. Розетки удлинителя рассчитаны на подключение электроприборов, оборудованных вилками как российского, так и европейского стандартов. Применение Удлинители данного стандарта применяются для подключения нескольких электроприборов к стационарной розетке, обеспечивая электропитание приборов, которые находятся в недосягаемости от питающей сети. Техническая характеристика: Длинна 2м; Количество мест 2; Без заземляющего контакта; Напряжение в сети: 220/250 В; Частота тока: 50 Гц; Материал корпуса: полистирол; Материал деталей контактных групп: латунь; Тип провода: ШВВП 2?0,75 мм2; Условия эксплуатации: от +1 до +35 °С при относительной влажности 80 %; Производство Юниверсал Россия.
Удлинит. universal катуш. ПВС 2*0,75 4 роз.50 м 6А | 1267 | заказ | Удлинители данного стандарта применяются для подключения нескольких электроприборов к стационарной розетке, обеспечивая электропитание приборов, которые находятся в недосягаемости от питающей сети. Техническая характеристика: Длинна 3м; Самый компактный силовой удлинитель на металлической стойке. Барабан (корпус) удлинителя диаметром всего 190 мм. вмещает до 50 м. кабеля. Предусмотрены два варианта изготовления: без заземляющего контакта. Материал корпуса — полипропилен ярких расцветок, применяются провода с усиленной, двойной изоляцией сечением жил: 0,75мм. Технические характеристики Длинна 50м Количество мест 4 розетки Без заземляющего контакта • Напряжение в сети: 220/250 В; • Частота тока: 50 Гц; • Материал корпуса: полипропилен; • Материал деталей контактных групп: латунь; • Условия эксплуатации: от +1 до +35 °С, при относительной влажности 80 %; • Срок службы: не менее 5 лет; Производство Юниверсал Россия.
Удлинит. universal катуш. ПВС 3*1,5 4 роз.50 м 16А | 2543 | заказ | Силовые удлинители ВЕМ-250 серии "Приоритет" предназначены для многоцелевого использования, как в бытовых условиях, так и в профессиональных областях. Удлинители ВЕМ-250 оснащены четырьмя евроразетками с защитными шторками, автоматом защиты от превышения мощности подключения нагрузки. Пластиковая катушка и изолирующая ручка защищают от поражения электрическим током при поврежденной изоляции. Технические характеристики: 1) Материал корпуса - полистерол; 2) Материал деталей контактных групп - латунь; 3) Условия эксплуатации - от +1 до +35 при относительной влажности 80%. Срок службы/гарантийный срок не менее 5 лет/3 года.
Удлинит. КРОНА 2*3м б/з ШВВП 2*0,75 | 64 | заказ | Удлинители данного стандарта применяются для подключения нескольких электроприборов к стационарной розетке, обеспечивая электропитание приборов, которые находятся в недосягаемости от питающей сети. Техническая характеристика: Длинна 3м; Количество мест 2 розетки; Без заземляющего контакта; Напряжение в сети: 220/250 В; Частота тока: 50 Гц; Материал корпуса: полистирол; Материал деталей контактных групп: латунь; Тип провода: ШВВП 2х0,75 мм2; Производство: ООО "Крона М" Россия
Удлинит. КРОНА 2*3м с/з ПВС 3*0,75 | 113 | заказ | Удлинители данного стандарта применяются для подключения нескольких электроприборов к стационарной розетке, обеспечивая электропитание приборов, которые находятся в недосягаемости от питающей сети. Характеристики Длинна провода 3м Количество мест 2 розетки Заземляющий контакт. Напряжение в сети: 220/250 В; Частота тока: 50 Гц; Материал корпуса: полистирол; Материал деталей контактных групп: латунь; Тип провода: ПВС 3х0,75 мм2; Производство: ООО "Крона М"
Удлинит. КРОНА 2*5м с/з ПВС 3*0,75 | 157 | заказ | Удлинители данного стандарта применяются для подключения нескольких электроприборов к стационарной розетке, обеспечивая электропитание приборов, которые находятся в недосягаемости от питающей сети. Характеристики Длинна провода 5м Количество мест 2 розетки Заземляющий контакт. Напряжение в сети: 220/250 В; Частота тока: 50 Гц; Материал корпуса: полистирол; Материал деталей контактных групп: латунь; Тип провода: ПВС 3х0,75 мм2; Производство: ООО "Крона М"
Удлинит. КРОНА 4*3м б/з ШВВП 2*0,75 | 73 | заказ | Удлинители данного стандарта применяются для подключения нескольких электроприборов к стационарной розетке, обеспечивая электропитание приборов, которые находятся в недосягаемости от питающей сети. Техническая характеристика: Длинна 3м; Количество мест 4 розетки; Без заземляющего контакта; Напряжение в сети: 220/250 В; Частота тока: 50 Гц; Материал корпуса: полистирол; Материал деталей контактных групп: латунь; Тип провода: ШВВП 2х0,75 мм2; Производство: ООО "Крона М" Россия
Удлинит. КРОНА 4*3м с/з ПВС 3*0,75 чёрн | 124 | заказ | Удлинители данного стандарта применяются для подключения нескольких электроприборов к стационарной розетке, обеспечивая электропитание приборов, которые находятся в недосягаемости от питающей сети. Характеристики Длинна провода 3м Количество мест 4 розетки Заземляющий контакт. Напряжение в сети: 220/250 В; Частота тока: 50 Гц; Материал корпуса: полистирол; Материал деталей контактных групп: латунь; Тип провода: ПВС 3х0,75 мм2; Производство: ООО "Крона М"
Удлинит. КРОНА 4*5м с/з ПВС 3*0,75 | 169 | заказ | Удлинители данного стандарта применяются для подключения нескольких электроприборов к стационарной розетке, обеспечивая электропитание приборов, которые находятся в недосягаемости от питающей сети. Характеристики Длинна провода 5м Количество мест 4 розетки Заземляющий контакт. Напряжение в сети: 220/250 В; Частота тока: 50 Гц; Материал корпуса: полистирол; Материал деталей контактных групп: латунь; Тип провода: ПВС 3х0,75 мм2; Производство: ООО "Крона М"
Удлинит. КРОНА чемодан. ПВС 3*0,75 4 роз.30 м 16А з/к | 1000 | заказ | Удлинитель катушка пластик "Чемодан " 4 гнезда (розетки) ПВС 3х1,5 30м УМ-16А-3 Удлинитель очень удобен для использования в быту, в загородных домах и дачах, в административных зданиях и учреждениях, а также в результате своей максимальной компактности (без углов и металлических стоек) очень удобна для перевозки в автомобилях и любых других видах транспорта. Применяется для подключения на удаленные расстояния от 10 до 40 метров от стационарной розетки электроприборов и имеет шнур с литой вилкой прямого исполнения. Кабельная катушка изготовлена из конструкционных материалов на основе полипропилена и обладает высокой стойкостью к механическим воздействиям. Изолирующая ручка и пластмассовая блок-катушка дополнительно защищают от поражения электрическим током при поврежденной изоляции. Конструкция крепления барабана обеспечивает легкость намотки провода любого сечения. Технические характеристики: Материал корпуса: полипропилен. Материал деталей контактных групп: латунь. Условия эксплуатации: от +1 до +40°С. Срок службы: не менее 5 лет. Гарантийный срок: 12 месяцев. Способ утилизации: как бытовые отходы. Цвет: корпус черный, шнур черный. Диаметр штыря вилки: 4,8 мм.
Удлинит. кронаl ШВВП 2*0,75 2 роз. 5 м 10А у10-01 | 87 | заказ | Удлинители данного стандарта применяются для подключения нескольких электроприборов к стационарной розетке, обеспечивая электропитание приборов, которые находятся в недосягаемости от питающей сети. Техническая характеристика: Длинна 5м; Количество мест 2 розетки; Без заземляющего контакта; Напряжение в сети: 220/250 В; Частота тока: 50 Гц; Материал корпуса: полистирол; Материал деталей контактных групп: латунь; Тип провода: ШВВП 2х0,75 мм2; Производство: ООО "Крона М" Россия
Удлинит. кронаl ШВВП 2*0,75 4 роз. 5 м 10А у10-0001 | 96 | заказ | Удлинители данного стандарта применяются для подключения нескольких электроприборов к стационарной розетке, обеспечивая электропитание приборов, которые находятся в недосягаемости от питающей сети. Техническая характеристика: Длинна 5м; Количество мест 4 розетки; Без заземляющего контакта; Напряжение в сети: 220/250 В; Частота тока: 50 Гц; Материал корпуса: полистирол; Материал деталей контактных групп: латунь; Тип провода: ШВВП 2х0,75 мм2; Производство: ООО "Крона М" Россия
Шнур эл.вилк. з/к (ПВС 3х0,75) 2,2м бел. WESSEN | 174 | заказ
Бокс ОП Тусо 2 м. IP 30 бел. uplast 400-010 | 15.5 | заказ | Бокс для постановки автоматов двух местный. Применение Для установки в жилых и офисных помещениях часто требуются компактные электрические распределители. Боксы этой серии подойдут к любому интерьеру. Преимущества • Защита от хищений электроэнергии и от несанкционированного доступа к контактной группе – бокс можно опломбировать. • Простой и быстрый монтаж. • Подходят для установки автоматических выключателей шириной до 18 мм. • Простое введение кабелей через выламываемые отверстия. • Автоматические выключатели внутри бокса прочно крепятся на встроенную DIN-рейку. • Возможность устанавливать несколько боксов в ряд.
Бокс ОП Тусо 2 м. IP 30 бел. рувинил. | 22 | заказ | Бокс для постановки автоматов двух местный. Применение Для установки в жилых и офисных помещениях часто требуются компактные электрические распределители. Боксы этой серии подойдут к любому интерьеру. Преимущества • Защита от хищений электроэнергии и от несанкционированного доступа к контактной группе – бокс можно опломбировать. • Простой и быстрый монтаж. • Подходят для установки автоматических выключателей шириной до 18 мм. • Простое введение кабелей через выламываемые отверстия. • Автоматические выключатели внутри бокса прочно крепятся на встроенную DIN-рейку. • Возможность устанавливать несколько боксов в ряд.
Бокс ОП Тусо 4м IP30 белый Рувенил | 29 | заказ | Бокс для постановки автоматов четырёх местный. Применение Для установки в жилых и офисных помещениях часто требуются компактные электрические распределители. Боксы этой серии подойдут к любому интерьеру. Преимущества • Защита от хищений электроэнергии и от несанкционированного доступа к контактной группе – бокс можно опломбировать. • Простой и быстрый монтаж. • Подходят для установки автоматических выключателей шириной до 18 мм. • Простое введение кабелей через выламываемые отверстия. • Автоматические выключатели внутри бокса прочно крепятся на встроенную DIN-рейку. • Возможность устанавливать несколько боксов в ряд.
Бокс ОП Тусо д/сч+12м. IP 55 бел. рувинил. | 1249 | заказ | Бокс для постановки счётчика и автоматов двенадцать мест. Дверца прозрачная. Характеристика • Простой и быстрый монтаж. • Подходит для установки автоматических выключателей шириной до 18 мм. • Простое введение кабелей через выламываемые отверстия. • Автоматические выключатели внутри бокса прочно крепятся на встроенную DIN-рейку.
Корпус метал. ЩРв-12з-1 36 УХЛЗ IP30 ИЕК | 657 | заказ | Предназначен для сборки распределительного электрощита с использованием модульной аппаратуры, для ввода и распределения электроэнергии, а также для защиты сетей напряжением 230/400 В от токов перегрузки и короткого замыкания. Дверца щита оборудована замком. Щиток скрытой постановки. В комплекте с корпусом поставляются: - Защитная оперативная панель; - Оцинкованная рейка для крепления шин N и PE; - Маркировочная таблица и знаки электробезопасности.
Корпус метал. ЩРн-12з-1 36 УХЛЗ IP31 ИЕК | 657 | заказ | Щит распределительный навесной ЩРН-12з-1 36 УХЛЗ Технические характеристики Вид установки Навесной Толщина металла 0,8-1 мм Степень защиты IP31 Количество модулей 12 Тип применяемых аппаратов модульные Габариты 265х310х120 Количество вводов 3 отверстия 31мм
Корпус метал. ЩУРн-1/12зо-1 36 УХЛЗ IP31 ИЕК | 981 | заказ | Предназначен для сборки учетно-распределительных электрощитов с использованием модульной аппаратуры, для ввода электроэнергии, ее учета и распределения, а также защиты сетей напряжением 230/400 В от токов перегрузки и короткого замыкания. К достоинствам можно отнести: повышенная антикоррозийная стойкость, высококачественное наружное покрытие, единый секрет замка, набор дополнительных аксессуаров, высокая технологичность и простота сборки, высокий уровень электробезопасности. Тип счетчика - 1 Кол-во модулей - 12 Габаритные размеры (ВхШхГ), мм: корпус 395x310x165 Характеристики: количество вводов: по 3 отверстия 28 мм (снизу). Масса 4,5 кг Цвет: RAL 9016
Корпус метал. ЩУРн-3/30зо-1 36 УХЛЗ IP31 ИЕК | 1770 | заказ | Предназначен для сборки учетно-распределительного электрощита с использованием модульной аппаратуры, для ввода и распределения электроэнергии, а также для защиты сетей напряжением 400 В от токов перегрузки и короткого замыкания. Универсальная монтажная панель позволяет без дополнительных аксессуаров установливать любые типы трехфазных счетчиков. Дверца щита оборудована информационным окном для удобства снятия показаний счетчика, а также замками. В комплекте с корпусом поставляются: - Раздельная защитная оперативная панель с возможностью пломбировки; - Оцинкованная рейка для крепления шин N и PE; - Маркировочная таблица и знаки электробезопасности. Технические характеристики Вид установки: Навесной Тип счетчика для установки: Трехфазный Число полюсов модульных аппаратов, устанавливаемых в корпус: 30 Номинальное рабочее напряжение частотой 50 Гц, В: до 400 Номинальный ток, А: 100 Условия эксплуатации: УХЛ3 Степень защиты: IP31 Материал корпуса: Сталь с противокоррозийным порошковым покрытием Толщина металла, мм: 0,8...1,0 Угол открытия двери: 105° Количество вводов: 5 отверстий Ф28 мм (снизу) Цвет: Серый Габаритные размеры ШхДхВ, мм: 490х165х540 Вес, кг: 9,4
Щит кварт. БУРН-1 Н6и ЭКФ | 501 | заказ
Щит ЩРН-9 (з) ЭКФ | 630 | заказ | ЩРН- 9 используется для сбора распределительных щитов до 125А. Высокая степень защиты щита позволяет применять его в разнообразных помещениях: в квартирах, офисах, в сырых, пыльных и слабо проветриваемых помещениях – на складе или парковке, а также в цеховых помещениях. Технические характеристики Номинальный ток 125А Толщина металла 0,9-1,2мм Тип покрытия порошковая шагрень Цвет RAL 7035 Степень защиты IP31 Тип применяемых аппаратов модульные Кол-во рядов - 1 Преимущества Основные преимущества: — Удобство монтажа — Повышенная антикоррозийная стойкость — Жесткий каркас фронтальной части щитов (серия ЩРВ) — Малогабаритная конструкция — Защитная фальш панель — ограничение доступа ко всем токопроводящим элементам — Высокая технологичность и простота сборки
Щиток ЩК О/П 68021 Рувенил | 196 | заказ | Щиток открытой постоновка под счётчик и установки от 1го до 5 автоматов. Под пломбировку. Применение Для установки в жилых и офисных помещениях часто требуются компактные электрические распределители. Щиток этой серии подойдёт к любому интерьеру. Преимущества • Защита от хищений электроэнергии и от несанкционированного доступа к контактной группе – щиток можно опломбировать. • Простой и быстрый монтаж. • Подходят для установки автоматических выключателей шириной до 18 мм. • Простое введение кабелей через выламываемые отверстия. • Автоматические выключатели внутри щитка прочно крепятся на встроенную DIN-рейку.
ЩУРн-П-6 проз/дв IP30 бел КМПн 2/6 ИЕК | 118 | заказ
Щиток ЩРн-П-12 проз/дв IP40 бел ИЭК | 289.5 | заказ | Бокс ЩРН-П на 12 модулей навесной пластик IP40 ИЭК Цвет: Белый Способ монтажа: Навесной Наличие замка: без замка Материал изделия: АБС-пластик Степень защиты: IP41 Количество модулей DIN: 12 Высота: 200 мм Ширина: 255 мм Температура эксплуатации: от -20С до +80С Глубина: 95 мм Дверь: Пластик прозрачный Тип изделия: Щит распределительный Страна: Россия Производитель: IEK Артикул: MKP12-N-12-40-10
Щиток ЩРн-П-4 проз/дв IP30 бел КМПн 2/4 ИЭК | 75.5 | заказ | Бокс с прозрачной крышкой КМПн 2/4 для 4-х автоматических выключателей наружной установки ИЭК Цвет: Белый Способ монтажа: Навесной Наличие замка: без замка Материал изделия: Полистирол Степень защиты: IP30 Количество модулей DIN: 4 Высота: 140 мм Ширина: 98 мм Глубина: 83 мм Дверь: Пластик прозрачный Тип изделия: Щит распределительный Страна: Россия Производитель: IEK Артикул: MKP42-N-04-30-12
Щиток ЩРн-П-8 проз/дв IP40 бел ИЭК | 218.5 | заказ | Бокс ЩРН-П для 8 модулей навесной пластик IP40 Цвет: Белый Способ монтажа: Навесной Наличие замка: без замка Материал изделия: АБС-пластик Степень защиты: IP41 Количество модулей DIN: 8 Высота: 200 мм Ширина: 184 мм Температура эксплуатации: от -20С до +80С Глубина: 95 мм Дверь: Пластик прозрачный Тип изделия: Щит распределительный Страна: Россия Производитель: IEK Артикул: MKP12-N-08-40-20
Щиток ЩРн-П-18 проз/дв IP40 бел ИЭК | 427.5 | заказ | Бокс ЩРН-П на 18 модулей навесной пластик IP40 ИЭК Цвет: Белый Способ монтажа: Навесной Наличие замка: без замка Материал изделия: АБС-пластик Степень защиты: IP41 Количество модулей DIN: 18 Высота: 220 мм Ширина: 365 мм Температура эксплуатации: от -20С до +80С Глубина: 100 мм Дверь: Пластик прозрачный Тип изделия: Щит распределительный Страна: Россия Производитель: IEK Артикул: MKP12-N-18-40-10
Корпус ЩРв-П-18 проз/дв IP40 бел ИЭК | 427.5 | заказ | Бокс ЩРВ-П на 18 модулей встраиваемый пластик IP40 ИЭК Цвет: Белый Способ монтажа: Встраиваемый Наличие замка: без замка Материал изделия: АБС-пластик Степень защиты: IP41 Количество модулей DIN: 18 Высота: 252 мм Ширина: 398 мм Температура эксплуатации: от -20С до +80С Глубина: 102 мм Дверь: Пластик прозрачный Тип изделия: Щит распределительный Страна: Россия Производитель: IEK Артикул: MKP12-V-18-40-10
Корпус ЩУРн-1/12зо IP31 ИЭК | 973.5 | заказ | Корпус металлический с окошком ЩУРн место для счётчика и 12 модулей зо-1 36 УХЛ3 IP31 Цвет: Серый Способ монтажа: Навесной Наличие замка: с замком Наличие окна: с окном Материал изделия: Металл Степень защиты: IP31 Количество модулей DIN: 12 Высота: 395 мм Ширина: 310 мм Толщина материала изделия: 0,8-1,0 мм Климатическое исполнение: УХЛ3 Количество вводов: 3 отверстия D28 мм (снизу) Глубина: 165 мм Тип изделия: Щит учетно-распеределительный Дверь: Металл Страна: Россия Производитель: IEK Артикул: MKM25-N-12-31-ZO
Корпус ЩРв-П-12 проз/дв IP40 бел ИЭК | 312.5 | заказ | Бокс ЩРВ-П на 12модулей с прозрачной крышкой встраиваемый пластик IP40 ИЭК Цвет: Белый Способ монтажа: Встраиваемый Наличие замка: без замка Материал изделия: АБС-пластик Степень защиты: IP41 Количество модулей DIN: 12 Высота: 222 мм Ширина: 280 мм Температура эксплуатации: от -20С до +80С Глубина: 92 мм Дверь: Пластик прозрачный Тип изделия: Щит распределительный Страна: Россия Производитель: IEK Артикул: MKP12-V-12-40-10
Корпус ЩРн-18з IP31 ИЭК | 750 | заказ | Корпус металлический ЩРн на 18 модулей с замком 1 36 УХЛ3 IP31 Цвет: Серый Способ монтажа: Навесной Наличие замка: с замком Наличие окна: без окна Материал изделия: Металл Степень защиты: IP31 Количество модулей DIN: 18 Высота: 265 мм Ширина: 440 мм Толщина материала изделия: 0,8-1,0 мм Климатическое исполнение: УХЛ3 Количество вводов: 3 отверстия D31 мм (снизу) Глубина: 120 мм Тип изделия: Щит распределительный Дверь: Металл Страна: Россия Производитель: IEK Артикул: MKM14-N-18-31-Z
ЩРН-Пм-9 навесной EKF | 226 | заказ | Щит распределительный навесной ЩРН-Пм на 9модулей EKF Количество модулей DIN: 9 Способ монтажа: Навесной Материал изделия: ABS-пластик Степень защиты: IP40 Наличие клеммника: есть Дверь: Пластик прозрачный Тип изделия: Щит распределительный пластиковый Цвет: Белый Высота: 165 мм Ширина: 240 мм Глубина: 101 мм Температура эксплуатации: от -15С до +60С Номинальный ток (А): 63 Страна: Турция Производитель: EKF Артикул: pbm40-n-9
Корпус ЩРв-П-24 проз/дв IP40 бел ИЭК | 607.5 | заказ | Бокс ЩРВ-П на 24 модуля встраиваемый пластик IP40 ИЭК Цвет: Белый Способ монтажа: Встраиваемый Наличие замка: без замка Материал изделия: АБС-пластик Степень защиты: IP41 Количество модулей DIN: 24 Высота: 345 мм Ширина: 300 мм Температура эксплуатации: от -20С до +80С Глубина: 102 мм Дверь: Пластик прозрачный Тип изделия: Щит распределительный Страна: Россия Производитель: IEK Артикул: MKP12-V-24-40-10
Щит ЩРВ-П-8 проз/дв IP41 DEKraft | 255.5 | заказ | Корпус модульный пластиковый ЩРВ-П-8 IP41, на 8 модулей встраиваемый DEKraft Номинальный ток (А): 100 Количество модулей DIN: 8 Цвет: Белый Способ монтажа: Встраиваемый Материал изделия: АБС-пластик Степень защиты: IP41 Дверь: Пластик прозрачный Высота: 222 мм Ширина: 208 мм Температура эксплуатации: от -25С до +60С Количество вводов: По 2 отв. D25 мм и 1 отв. D32 мм (сверху и снизу) Наличие замка: без замка Глубина: 92 мм Тип изделия: Щит распределительный Страна: Россия Производитель: DEKraft Артикул: 31003DEK
Щит ЩРн-9з IP31 ЭКФ | 643.5 | заказ | Щит распределительный навесной металлический ЩРН-9 IP31на 9 автоматов (220х300х120) EKF Количество модулей DIN: 9 Способ монтажа: Навесной Материал изделия: Сталь Степень защиты: IP31 Высота: 220 мм Глубина: 120 мм Ширина: 300 мм Наличие замка: с замком Наличие клеммника: нет Тип изделия: Щит распределительный Наличие окна: без окна Дверь: Металл Номинальный ток (А): 63 Цвет: Серый Толщина материала изделия: 0,8 мм Климатическое исполнение: УХЛ3 Количество вводов: По 3 отв. D30 мм снизу Страна: Россия Производитель: EKF Артикул: mb21-9
Щиток ЩРв-П-8 проз/дв IP40 бел ИЭК | 218.5 | заказ | Бокс ЩРВ-П на 8 модулей встраиваемый пластик IP40 ИЭК Цвет: Белый Способ монтажа: Встраиваемый Наличие замка: без замка Материал изделия: АБС-пластик Степень защиты: IP41 Количество модулей DIN: 8 Высота: 222 мм Ширина: 208 мм Температура эксплуатации: от -20С до +80С Глубина: 92 мм Дверь: Пластик прозрачный Тип изделия: Щит распределительный Страна: Россия Производитель: IEK Артикул: MKP12-V-08-40-20
Корпус ЩУРн-1/9зо IP31 ИЭК | 907.5 | заказ | Корпус металлический ЩУРн-1/9с окном для счётчика и 9 модулей зо-1 36 УХЛ3 IP31 Цвет: Серый Способ монтажа: Навесной Наличие замка: с замком Наличие окна: с окном Материал изделия: Металл Степень защиты: IP31 Количество модулей DIN: 9 Высота: 470 мм Ширина: 260 мм Толщина материала изделия: 0,8-1,0 мм Климатическое исполнение: УХЛ3 Количество вводов: 3 отверстия D28 мм (снизу) Глубина: 145 мм Тип изделия: Щит учетно-распеределительный Дверь: Металл Страна: Россия Производитель: IEK Артикул: MKM22-N-09-31-ZO
Корпус ЩРв-П-4 проз/дв IP40 бел ИЭК | 142.5 | заказ | Бокс ЩРВ-П- на 4модуля встраиваемый пластик IP40 ИЭК Цвет: Белый Способ монтажа: Встраиваемый Наличие замка: без замка Материал изделия: АБС-пластик Степень защиты: IP41 Количество модулей DIN: 4 Высота: 222 мм Ширина: 136 мм Температура эксплуатации: от -20С до +80С Глубина: 92 мм Дверь: Пластик прозрачный Страна: Россия Производитель: IEK Артикул: MKP12-V-04-40-20
Щит ЩУРн-3/12 IP54 ЭКФ ЩУ-3 | 2154 | заказ | Щит учетный ЩУ-3 IP54 (505х300х190) EKF Количество модулей DIN: 12 Способ монтажа: Навесной Материал изделия: Сталь Степень защиты: IP54 Высота: 505 мм Глубина: 190 мм Ширина: 300 мм Наличие замка: с замком Наличие окна: с окном Наличие клеммника: нет Место под счетчик: 3ф Тип изделия: Щит учетно-распеределительный Дверь: Металл Цвет: Серый Толщина материала изделия: 1,2 мм Климатическое исполнение: УХЛ3 Страна: Россия Производитель: EKF Артикул: mb54-3
Щит ЩРВ-П-12 проз/дв IP40 бел Practibox б/шины | 644.5 | заказ | ЩИТОК ВСТРОЕННЫЙ 1 на 12 моделей. Страна: Франция Производитель: Legrand Артикул: 601112